## koptame
Būvniecības koptāme
Būves nosaukums: Ēkas Ķīpsalas ielā 6B, Rīgā pārbūve Inženierzinātņu un viedo tehnoloģiju centra vajadzībām
Objekta nosaukums: Mācību korpuss Ķīpsalas 6B, Rīgā
Objekta adrese: Ķīpsalas 6B, Rīga
ID Nr.: RTU - 2017/50
Tāme sastādīta
Nr.p.k | Objekta nosaukums | Objekta izmaksas (EUR)
1 | Vispārējie būvdarbi
2 | Iekšējie inženiertīkli
3 | Ārējie inženiertīkli
4 | Labiekārtošana
5 | Energoefektivitāte (jumts, logi, fasāde)
KOPĀ
PVN 21%
BŪVNIECĪBAS IZMAKSAS AR PVN

## kops_1
[5 empty] | Kopsavilkuma aprēķini pa darbu vai konstruktīvo elementu veidiem Nr. | 1
Vispārējie būvdarbi
Būves nosaukums: Ēkas Ķīpsalas ielā 6B, Rīgā pārbūve Inženierzinātņu un viedo tehnoloģiju centra vajadzībām
Objekta nosaukums: Mācību korpuss Ķīpsalas 6B, Rīgā
Objekta adrese: Ķīpsalas 6B, Rīga
ID Nr.: RTU - 2017/50
[7 empty] | Par kopējo summu, EUR | 0
[7 empty] | Kopēja darbietilpība, c/st. | 0
Tāme sastādīta
Nr.p.k | Kods, tāmes, Nr. |  | Darba veids vai konstruktīvā elementa nosaukums | Tāmes izmaksas (EUR) | tai skaitā |  |  | Darbietilpība (c/h)
[5 empty] | Darba alga (EUR) | Materiāli (EUR) | Mehānismi (EUR)
Vispārējie būvdarbi
1 |  | 1-1 | Būvlaukuma izmaksas
2 |  | 1-2 | Demontāžas darbi
3 |  | 1-3 | Zemes darbi
4 |  | 1-4 | Būvkonstrukcijas
5 |  | 1-5 | Demontāžas darbi (AR daļa)
6 |  | 1-6 | Jumts
7 |  | 1-7 | Fasāde, koka paneļi
8 |  | 1-8 | Stiklotās konstrukcijas un ailu aizpildījums
10 |  | 1-9-1 | Starpsienas pagrabstāvā
11 |  | 1-9-2 | Starpsienas 1. stāvā
12 |  | 1-9-3 | Starpsienas 2. stāvā
13 |  | 1-9-4 | Starpsienas 3. stāvā
14 |  | 1-9-5 | Starpsienas 4. stāvā
15 |  | 1-9-6 | Starpsienas 5. stāvā
16 |  | 1-9-7 | Griestu konstrukcijas
17 |  | 1-9-8 | Grīdu konstrukcijas 1. stāvā
18 |  | 1-9-9 | Grīdu konstrukcijas 2. stāvā
19 |  | 1-9-10 | Grīdu konstrukcijas 3. stāvā
20 |  | 1-9-11 | Grīdu konstrukcijas 4. stāvā
21 |  | 1-9-12 | Grīdu konstrukcijas 5. stāvā
22 |  | 1-9-13 | Deformācijas šuves
23 |  | 1-9-14 | Inženierkomunikāciju apkalpošanas lūkas
24 |  | 1-9-15 | Salokāmās starpsienas
25 |  | 1-9-16 | Sanmezglu starpsienas
26 |  | 1-9-17 | Kāpnes
27 |  | 1-9-18 | Apdares darbi 1. stāvā
28 |  | 1-9-19 | Apdares darbi 2. stāvā
29 |  | 1-9-20 | Apdares darbi 3. stāvā
30 |  | 1-9-21 | Apdares darbi 4. stāvā
31 |  | 1-9-22 | Apdares darbi 5. stāvā
32 |  | 1-9-23 | Apdares darbi pagrabstāvā
33 |  | 1-10 | Iekārtas, mēbeles, aprīkojums
34 |  | 1-11 | Dzesēšanas iekārtas aizsedzošie paneļi
KOPĀ
Virsizdevumi %
tai skaitā darba aizsardzība
Peļņa %
Darba devēja soc. nodoklis %
PAVISAM KOPĀ
Piezīmes
|  | 1 | Visas norādes attiecībā uz konkrētu ražotāju būvizstrādājumiem (materiāliem, iekārtām utml.) ietvertas atbilstoši būvprojektam un attiecīgi iespējams aizstāt ar citu ražotāju ekvivalentiem būvizstrādājumiem (materiāliem, iekārtām utml.) , iesniedzot pasūtītājam un būvprojekta autoriem pieņemamu ražotāju tehnisko dokumentāciju vai normatīvajos aktos noteiktajā kārtībā akreditētas institūcijas izsniegtu apliecinājumu par pārbaudes rezultātiem, kas apliecina piedavātā būvizstrādājumu ekvivalenci attiecībā pret būvprojektā paredzēto būvizstrādājumu
|  | 2 | Visas atsauces uz konkrētām būvprojekta rasējumu lapām pie būvdarbu apjomu pozīcijām ir norādītas tikai informatīvam nolūkiem un pārskatāmības labad, jebkurā gadījumā veicot izmaksu aprēķinus ir jāievēro viss būvprojekts kopumā kā arī ražotāju noteiktās būvizstrādājumu iestrādes tehnoloģijas un nosacījumi

## 1-1
LOKĀLĀ TĀME NR. 1-1 BŪVLAUKUMA IZMAKSAS
Būves nosaukums: Ēkas Ķīpsalas ielā 6B, Rīgā pārbūve Inženierzinātņu un viedo tehnoloģiju centra vajadzībām
Objekta nosaukums: Mācību korpuss Ķīpsalas 6B, Rīgā
Objekta adrese: Ķīpsalas 6B, Rīga
ID Nr.: RTU - 2017/50
Tāme sastādīta 2016. gada 1. ceturkšņa cenās, pamatojoties uz DOP daļas specifikācijām un rasējumiem | [14 empty] | Tāmes izmaksas, EUR | 0
Npk. | Kods | Nosaukums | Tips | Mērv. | Daudz. | Vienības izmaksas | [5 empty] | Kopā uz visu apjomu
[6 empty] | laika norma (c/h) | darba samaksas likme (EUR/h) | darba alga (EUR) | materiāli (EUR) | mehānismi (EUR) | kopā (EUR) | darbietilpība (c/h) | darba alga (EUR) | materiāli (EUR) | mehānismi (EUR) | summa (EUR)
|  | BŪVLAUKUMA IERĪKOŠANA UN UZTURĒŠANA (DOP daļa) |  |  | 0 | 0 | 0 | 0 | 0 | 0 | 0 | 0 | 0 | 0 | 0 | 0
1 | 03-00000 | Pagaidu žoga, iesk. divviru vārtu 2 gb. un vienviru vārtu 1 gb. uzstādīšana, nojaukšana un noma; Bekaert vai analogs |  | m | 350
2 | 03-00000 | Pagaidu ceļu izbūve (šķembas 250mm) |  | m2 | 448
3 | 03-00000 | Pagaidu gājēju ceļš, bruģēts |  | m2 | 18
4 | 03-00000 | Būvmateriālu, būvkonstrukciju kraujlaukums |  | m2 | 331
5 | 03-00000 | Objekta būvtafeles uzstādīšana |  | gb | 1
6 | 03-00000 | Veikt pasākumus saglabājamo koku aisardzībai |  | gb | 25
7 | 03-00000 | Veikt nepieciešamos pasākumus blakus ēku fasāžu un jumtu aizsardzībai |  | kpl | 1
8 | 03-00000 | Ugunsdzēsības stenda ar ugunsdzēšamajiem aparātiem uzstādīšana |  | gb | 1
9 | 03-00000 | Ofisa konteinera 3x6m uzstādīšana un noma |  | gb | 2
10 | 03-00000 | Strādnieku sadzīves konteinera 3x6m uzstādīšana un noma |  | gb | 4
11 | 03-00000 | Noliktavas konteinera 3x6m uzstādīšana un noma |  | gb | 2
12 | 03-00000 | Apsardzes konteinera 3x3m uzstādīšana un noma |  | gb | 1
13 | 03-00000 | Objekta apsardzes izmaksas (1 postenis) |  | mēn | atbilstoši pretendenta piedāvātajam līguma termiņam
14 | 03-00000 | WC konteinera uzstādīšana un noma |  | gb | 1
15 | 03-00000 | Pagaidu elektrības apgādes ierīkošana un būvlaukuma apgaismojuma izbūve |  | kpl | 1
16 | 03-00000 | Pagaidu ūdensvada izbūve un pieslēgšana |  | kpl | 1
17 | 03-00000 | Maksa par resursu izmantošanu ( ūdens, kanalizācija, elektroenerģija, siltums ) objekta būvniecības laikā |  | mēn | atbilstoši pretendenta piedāvātajam līguma termiņam
18 | 03-00000 | Uzstādīt brīdinājuma zīmes un pagaidus ceļa zīmes |  | kpl | 1
19 | 03-00000 | Torņa celtņa montāža, demontāža, noma |  | gb | 1
20 | 03-00000 | Ģeodēzijas pakalpojumi |  | kpl | 1
22 | 03-00000 | Veikt esošo aukstumiekārtu aizsardzības pasākumus no būvniecības laikā radītā gaisa piesāņojuma un iespējamiem mehāniskiem bojājumiem |  | kpl | 1
23 | 03-00000 | Objekta ģenerāltīrīšana |  | m2 | 10938.3
24 | 03-00000 | Būvlaukuma demontāža, sakārtošana, satīrīšana, sakopšana |  | obj | 1
25 | 03-00000 | Ēkas gaisa caurlaidības pārbaude (Blower Door tests) |  | obj | 1
|  | KOPĀ | [9 empty] | 0 | 0 | 0 | 0 | 0
|  | Materiālu, būvgružu transporta izdevumi |  | % | [9 empty] | 0 |  | 0
|  | Būvlaukuma izmaksas |  | kopā: | [7 empty] | 0 | 0 | 0 | 0 | 0

## 1-2
LOKĀLĀ TĀME NR. 1-2 DEMONTĀŽAS DARBI
Būves nosaukums: Ēkas Ķīpsalas ielā 6B, Rīgā pārbūve Inženierzinātņu un viedo tehnoloģiju centra vajadzībām
Objekta nosaukums: Mācību korpuss Ķīpsalas 6B, Rīgā
Objekta adrese: Ķīpsalas 6B, Rīga
ID Nr.: RTU - 2017/50
Tāme sastādīta 2016. gada 1. ceturkšņa cenās, pamatojoties uz BK daļas specifikācijām un rasējumiem | [14 empty] | Tāmes izmaksas, EUR | 0
Npk. | Kods | Nosaukums | Tips | Mērv. | Daudz. | Vienības izmaksas | [5 empty] | Kopā uz visu apjomu
[6 empty] | laika norma (c/h) | darba samaksas likme (EUR/h) | darba alga (EUR) | materiāli (EUR) | mehānismi (EUR) | kopā (EUR) | darbietilpība (c/h) | darba alga (EUR) | materiāli (EUR) | mehānismi (EUR) | summa (EUR)
[5 empty] | 0 | 0 | 0 | 0 | 0 | 0 | 0 | 0 | 0 | 0 | 0 | 0
|  | Pagrabstāva pārseguma bojājumu remonts (BK-005) |  |  | 0 | 0 |  | 0 | 0 | 0 | 0 | 0 | 0 | 0 | 0 | 0
1 | 02-00000 | Drupošo pārseguma posmu nokalšana un remonts (atdrupums) |  | m3 | 1.32
2 | 02-00000 | Siju attīrīšana no rūsas, krāsot ar pretkorozijas grunti un ugunsdrošu krāsu REI60 |  | m | 109
3 | 02-00000 | Koka pārseguma demontāža, iesk. starpsiju pildījumu |  | m3 | 1.3
0
|  | Pārsegumu un sienu paneļu demontāža (BK-006 - BK-011) |  |  | 0
4 | 02-00000 | Sal. dz. betona pārseguma paneļi 5550x740x400mm |  | gb | 2
5 | 02-00000 | Sal. dz. betona pārseguma plātnes 2100x590x150mm |  | gb | 5
6 | 02-00000 | Mon. dz. betona pārseguma demontāža |  | m3 | 6.8
7 | 02-00000 | Sal. dz. betona pārseguma plātnes 2800x590x180mm |  | gb | 1
8 | 02-00000 | Ārsienas fasādes panelis 6000x1500x240mm |  | gb | 5
9 | 02-00000 | Koka vairogu demontāža |  | gb | 8
10 | 02-00000 | Sal. dz. betona pārseguma paneļi 5100x790x220mm |  | gb | 4
11 | 02-00000 | Sal. dz. betona pārseguma paneļi 5760x1190x220mm |  | gb | 34
12 | 02-00000 | Sal. dz. betona pārseguma paneļi 5760x790x220mm |  | gb | 10
13 | 02-00000 | Sal. dz. betona sija l=2,6m |  | gb | 7
14 | 02-00000 | Sal. dz. betona pārseguma plātnes 2990x850x70mm |  | gb | 4
15 | 02-00000 | Dubut T Nr.10 |  | gb | 2
16 | 02-00000 | Sal. dz. betona pārseguma paneļi 6260x1190x220mm |  | gb | 2
17 | 02-00000 | Sal. dz. betona sijas 2560x400x450mm |  | gb | 7
18 | 02-00000 | Tērauda sija l=3000mm |  | gb | 2
19 | 02-00000 | Gāzbetona bloku mūris |  | m3 | 52.23
20 | 02-00000 | Sienas posms 12000x2700x240mm |  | m3 | 8.16
22 | 02-00000 | Mūra sienas posms (3600x3000x400mm) |  | gb | 2
23 | 02-00000 | 5. stāva logu izbūvju demontāža pa asīm AA un DD |  | gb | 46
24 | 02-00000 | Gāzbetona bloku sienas daļu demontāža 1.75 augstumā (starp logu izbūvēm 5. stāvā pa asīm AA un DD) |  | m3 | 30.59
25 | 02-00000 | Dubult-T tērauda siju demontāža palodžu līmenī pa asīm AA un DD |  | gb | 48
26 | 02-00000 | Saliekamā dzelzsbetona pārseguma paneļi 5970x1490x300mm svars 1,37 t |  | gb | 3
0
|  | Demontāžas darbi pagrabstāvā (BK-012) |  |  | 0
27 | 02-00000 | Mūra stabu demontāža |  | m3 | 6.4
28 | 02-00000 | Pagraba ārsienas bloku demontāža |  | m3 | 14.6
29 | 02-00000 | Pagraba grīdas demontāža |  | m2 | 1960
30 | 02-00000 | Dz. betona elementu demontāža |  | m3 | 3.6
31 | 02-00000 | Ailu izkalšana sienās |  | m3 | 1.9
32 | 02-00000 | Pagraba sienas demontāža pa asi FF posmā starp asīm 20-21 |  | m3 | 1.5
33 | 02-00000 | Būvgružu savākšana un izvešana uz izgāztuvi |  | m3 | 829.25
|  | Darbu apjomos dots būvgružu apjoms bez uzirdinājuma koeficienta |  |  | 0
|  | KOPĀ | [9 empty] | 0 | 0 | 0 | 0 | 0
|  | Materiālu, būvgružu transporta izdevumi |  | % | 0 | [8 empty] | 0 |  | 0
|  | Demontāžas darbi |  | kopā: | [7 empty] | 0 | 0 | 0 | 0 | 0

## 1-3
LOKĀLĀ TĀME NR. 1-3 ZEMES DARBI
Būves nosaukums: Ēkas Ķīpsalas ielā 6B, Rīgā pārbūve Inženierzinātņu un viedo tehnoloģiju centra vajadzībām
Objekta nosaukums: Mācību korpuss Ķīpsalas 6B, Rīgā
Objekta adrese: Ķīpsalas 6B, Rīga
ID Nr.: RTU - 2017/50
Tāme sastādīta 2016. gada 1. ceturkšņa cenās, pamatojoties uz BK daļas specifikācijām un rasējumiem | [14 empty] | Tāmes izmaksas, EUR | 0
Npk. | Kods | Nosaukums | Tips | Mērv. | Daudz. | Vienības izmaksas | [5 empty] | Kopā uz visu apjomu
[6 empty] | laika norma (c/h) | darba samaksas likme (EUR/h) | darba alga (EUR) | materiāli (EUR) | mehānismi (EUR) | kopā (EUR) | darbietilpība (c/h) | darba alga (EUR) | materiāli (EUR) | mehānismi (EUR) | summa (EUR)
[5 empty] | 0 | 0 | 0 | 0 | 0 | 0 | 0 | 0 | 0 | 0 | 0 | 0
|  | Zemes darbi (BK-012) |  |  | 0 | 0 | 0 | 0 | 0 | 0 | 0 | 0 | 0 | 0 | 0 | 0
1 | 03-00000 | Grunts izrakšana zem demontētās grīdas un izvešana |  | m3 | 3112
2 | 03-00000 | Grunts rakšana atbalsta sienām, kāpnēm un zem zobrata pamatnes |  | m3 | 969
3 | 03-00000 | Grunts atpakaļ atbēršana atbalsta sienām, kāpnēm |  | m3 | 670
4 | 03-00000 | Liekā grunts transports no būvbedres atbalsta sienām, kāpnēm un zem zobrata pamatnes |  | m3 | 544
5 | 03-00000 | Gruntsūdens līmeņa pazemināšana (apjomu un tehnoloģiju precizē būvuzņēmējs) |  | obj | 1
0
|  | KOPĀ | [9 empty] | 0 | 0 | 0 | 0 | 0
|  | Materiālu, būvgružu transporta izdevumi |  | % | 0 | [8 empty] | 0 |  | 0
|  | Zemes darbi |  | kopā: | [7 empty] | 0 | 0 | 0 | 0 | 0

## 1-4
LOKĀLĀ TĀME NR. 1-4 BŪVKONSTRUKCIJAS
Būves nosaukums: Ēkas Ķīpsalas ielā 6B, Rīgā pārbūve Inženierzinātņu un viedo tehnoloģiju centra vajadzībām
Objekta nosaukums: Mācību korpuss Ķīpsalas 6B, Rīgā
Objekta adrese: Ķīpsalas 6B, Rīga
ID Nr.: RTU - 2017/50
Tāme sastādīta 2016. gada 1. ceturkšņa cenās, pamatojoties uz BK daļas specifikācijām un rasējumiem | [14 empty] | Tāmes izmaksas, EUR | 0
Npk. | Kods | Nosaukums | Tips | Mērv. | Daudz. | Vienības izmaksas | [5 empty] | Kopā uz visu apjomu
[6 empty] | laika norma (c/h) | darba samaksas likme (EUR/h) | darba alga (EUR) | materiāli (EUR) | mehānismi (EUR) | kopā (EUR) | darbietilpība (c/h) | darba alga (EUR) | materiāli (EUR) | mehānismi (EUR) | summa (EUR)
|  | Minētos materiālus iespējams aizstāt ar tehniski līdzvērtīgiem citu firmu izstrādājumiem, izmaiņas saskaņojot ar projekta autoru un pasūtītāju |  |  | 0 | 0 | 0 | 0 | 0 | 0 | 0 | 0 | 0 | 0 | 0 | 0
|  | Pagrabstāva grīdas uz grunts - mezgls GR (BK-004) |  |  | 0 | 0 | 0 | 0 | 0 | 0 | 0 | 0 | 0 | 0 | 0 | 0
1 | 05-00000 | Blietēta esošā smilts |  | m2 | 1916
2 | 05-00000 | Blietētas šķembas 300mm, frakcija 0/45 |  | m3 | 617.4
3 | 05-00000 | Blietētas šķembas 80mm, frakcija 0/16 |  | m3 | 164.6
4 | 05-00000 | Putupolistirols Tenapors Extra EPS 150 70mm |  | m2 | 2307
5 | 05-00000 | Polietilēna plēve 200mk |  | m2 | 1960
6 | 05-00000 | Grīdu stiegrošana ar armatūras sietu 150/150 Ø6mm un atsevišķām stiegrām, ar atmatūras ierobežotājiem |  | t | 6.69
7 | 05-00000 | Grīdu betonēšana b=120mm, iesk. betona C30/37 XC3 F200W4 piegādi un sūknēšanu; grīdas slīpēšana |  | m3 | 247
8 | 05-00000 | Elastīgs salizturīgs šuvotājs Mapeflex PU 40 |  | m | 1107.3
9 | 05-00000 | Mapefoam lenta Ø25mm |  | m | 1107.3
10 | 05-00000 | Ekstrudēta putupolistirola loksne EPS 200 20mm |  | m2 | 643.4
0
|  | Iekšējās pagraba stāva atbalsta sienas (BK-004) |  |  | 0
11 | 05-00000 | Blietētas šķembas 100mm, frakcija 16/32 |  | m3 | 4
12 | 05-00000 | Betona izlīdzinošā kārta, iesk. betona C12/15 piegādi un sūknēšanu |  | m3 | 2
13 | 05-00000 | Atbalsta sienu stiegrošana ar armatūru Ø12mm, ar atmatūras ierobežotājiem |  | t | 6.37
14 | 05-00000 | Atbalsta sienu betonēšana, iesk. veidņus, betona C30/37 XC2 XS1 F200W4 piegādi un sūknēšanu |  | m3 | 76
0
|  | Pakāpieni uz režģogiem (BK-004) |  |  | 0
15 | 05-00000 | Pakāpienu stiegrošana ar armatūru Ø6mm, ar atmatūras ierobežotājiem |  | t | 0.1
16 | 05-00000 | Pakāpienu betonēšana, iesk. veidņus, betona C30/37 XC2 XS1 F200W4 piegādi un sūknēšanu |  | m3 | 3
0
|  | Mezgls AT.9 (BK-004) |  |  | 0
17 | 05-00000 | Betonēšana, iesk. veidņus, betona C30/37 XC2 XA1 F75W2 piegādi un sūknēšanu |  | m3 | 0.2
18 | 05-00000 | Cinkots metināts platformas režģis 34*38/30*3 |  | m2 | 1.96
0
|  | Kompensācijas šuves mezgls KŠ (BK-004) |  |  | 0
19 | 05-00000 | Elastīgs salizturīgs šuvotājs Mapeflex PU 40 |  | m | 686.5
20 | 05-00000 | Mapefoam lenta Ø25mm |  | m | 686.5
0
|  | Mon. dz betona pārseguma plātnes PP-1 (BK-101) |  |  | 0
21 | 05-00000 | Mon. dz. betona pārseguma plātņu stiegrošana ar armatūru Ø8, Ø10, Ø12, Ø14, ar armatūras ierobežotājiem |  | t | 2.56
22 | 05-00000 | Mon. dz. betona pārseguma plātņu betonēšana, iesk. veidņus, betona C30/37 piegādi un sūknēšanu |  | m3 | 18
0
|  | Mon. dz betona pārseguma plātnes PP-2 (BK-102) |  |  | 0
23 | 05-00000 | Mon. dz. betona pārseguma plātņu stiegrošana ar atmatūru Ø8, ar armatūras ierobežotājiem |  | t | 0.09
24 | 05-00000 | Mon. dz. betona pārseguma plātņu betonēšana, iesk. veidņus, betona C30/37 piegādi un sūknēšanu |  | m3 | 2.2
0
|  | Mon. dz betona pārseguma plātnes PP-3 (BK-102) |  |  | 0
25 | 05-00000 | Mon. dz. betona pārseguma plātņu stiegrošana ar armatūru Ø8, Ø10, Ø12, Ø14, ar armatūras ierobežotājiem |  | t | 0.61
26 | 05-00000 | Mon. dz. betona pārseguma plātņu betonēšana, iesk. veidņus, betona C30/37 piegādi un sūknēšanu |  | m3 | 4
27 | 05-00000 | Keramzītbetona bloki b=250mm |  | m3 | 1.6
0
|  | Mon. dz betona pārseguma plātnes PP-4 (BK-102) |  |  | 0
28 | 05-00000 | Mon. dz. betona pārseguma plātņu stiegrošana ar armatūru Ø8, Ø12, Ø14, ar armatūras ierobežotājiem |  | t | 0.35
29 | 05-00000 | Mon. dz. betona pārseguma plātņu betonēšana, iesk. veidņus, betona C30/37 piegādi un sūknēšanu |  | m3 | 2
30 | 05-00000 | Keramzītbetona bloki b=250mm |  | m3 | 1.6
0
|  | Mon. dz betona pārseguma plātnes PP-5 (BK-123) |  |  | 0
31 | 05-00000 | Mon. dz. betona pārseguma plātņu stiegrošana ar armatūru Ø8, Ø12, Ø14, ar armatūras ierobežotājiem |  | t | 0.49
32 | 05-00000 | Mon. dz. betona pārseguma plātņu betonēšana, iesk. veidņus, betona C30/37 piegādi un sūknēšanu |  | m3 | 4.1
0
|  | Atvērumu aizbetonēšana esošajos pārseguma monolītajos posmos (BK-123) |  |  | 0
33 | 05-00000 | Mon. dz. betona pārseguma plātņu stiegrošana ar armatūru Ø8, Ø12, Ø14, ar armatūras ierobežotājiem |  | t | 0.04
34 | 05-00000 | Mon. dz. betona pārseguma plātņu betonēšana, iesk. veidņus, betona C30/37 piegādi un sūknēšanu |  | m3 | 1.1
0
|  | Mon. dz betona pārseguma plātnes PP-6 (BK-103) |  |  | 0
35 | 05-00000 | Mon. dz. betona pārseguma plātņu stiegrošana ar armatūru Ø8, Ø12, ar armatūras ierobežotājiem |  | t | 0.03
36 | 05-00000 | Mon. dz. betona pārseguma plātņu betonēšana, iesk. veidņus, betona C30/37 piegādi un sūknēšanu |  | m3 | 0.5
0
|  | Mon. dz betona pārseguma plātnes PP-7 (BK-103) |  |  | 0
37 | 05-00000 | Mon. dz. betona pārseguma plātņu stiegrošana ar armatūru Ø8, ar armatūras ierobežotājiem |  | t | 0.02
38 | 05-00000 | Mon. dz. betona pārseguma plātņu betonēšana, iesk. veidņus, betona C30/37 piegādi un sūknēšanu |  | m3 | 0.2
0
|  | Pārseguma pastiprinājums PP-8 (BK-103) |  |  | 0
39 | 05-00000 | Mon. dz. betona pārseguma plātņu stiegrošana ar armatūru Ø8, Ø12, ar armatūras ierobežotājiem |  | t | 0.12
40 | 05-00000 | Mon. dz. betona pārseguma plātņu betonēšana, iesk. veidņus, betona C30/37 piegādi un sūknēšanu |  | m3 | 1.1
0
|  | Mon. dz betona pārseguma plātnes PP-5 pastiprinājums (BK-104) |  |  | 0
41 | 05-00000 | Pārseguma plātnes stiegrošana ar armatūru Ø10, Ø14, ar armatūras ierobežotājiem |  | t | 0.49
42 | 05-00000 | Mon. dz. betona pārseguma plātņu betonēšana, iesk. veidņus, betona C30/37 piegādi un sūknēšanu |  | m3 | 2.5
0
|  | Stiegrota dz. betona plātne virs 1. un 4. stāva esošā pārseguma (BK-104) |  |  | 0
43 | 05-00000 | Mon. dz. betona pārseguma plātņu stiegrošana ar armatūru Ø8, Ø10, Ø12, Ø16, ar armatūras ierobežotājiem |  | t | 5.14
44 | 05-00000 | Mon. dz. betona pārseguma plātņu betonēšana, iesk. veidņus, betona C30/37 piegādi un sūknēšanu |  | m3 | 18.3
0
|  | Pārseguma plātne 4. stāvā asīs 3-4/BB-CC (BK-105) |  |  | 0
45 | 05-00000 | Mon. dz. betona pārseguma plātņu stiegrošana ar armatūru Ø8, Ø10, ar armatūras ierobežotājiem |  | t | 0.3
46 | 05-00000 | Mon. dz. betona pārseguma plātņu betonēšana, iesk. veidņus, betona C30/37 piegādi un sūknēšanu |  | m3 | 6
0
|  | Komunikāciju šahtas izveidošana (BK-105) |  |  | 0
47 | 07-00000 | Metāla konstrukciju izgatavošana, gruntēšana, krāsošana un montāža |  | t | 0.12
48 | 07-00000 | Metāla konstrukciju ugunsdrošais krāsojums 60 min. |  | m2 | 3.6
0
|  | Pārseguma plātne 4. stāva asīs 13-21/DD-EE (BK-106) |  |  | 0
49 | 05-00000 | Mon. dz. betona pārseguma plātņu stiegrošana ar armatūru Ø8, Ø10, Ø12, Ø14, ar armatūras ierobežotājiem |  | t | 4.91
50 | 05-00000 | Mon. dz. betona pārseguma plātņu betonēšana, iesk. veidņus, betona C30/37 piegādi un sūknēšanu |  | m3 | 39
0
|  | Komunikāciju šahtas izveidošana (BK-106) |  |  | 0
51 | 07-00000 | Metāla konstrukciju izgatavošana, gruntēšana, krāsošana un montāža |  | t | 2.44
52 | 07-00000 | Metāla konstrukciju ugunsdrošais krāsojums 60 min. |  | m2 | 73.2
0
|  | Dzesēšanas iekārtas platforma (BK-108) |  |  | 0
56 | 05-00000 | Mon. dz. betona plātņu stiegrošana ar armatūru Ø10, ar armatūras ierobežotājiem |  | t | 0.84
57 | 05-00000 | Mon. dz. betona plātņu betonēšana, iesk. veidņus, betona C30/37 XC4 XS1 XF3 F200W4 piegādi un sūknēšanu |  | m3 | 9
0
|  | Betona balsta plātnes 10 gb (BK-108) |  |  | 0
58 | 05-00000 | Mon. betona plātnes betonēšana, iesk. veidņus, betona C30/37 XC4 XS1 XF3 F200W4 piegādi un sūknēšanu |  | m3 | 1
59 | 05-00000 | Ruberoīda ruļļmateriāla seguma pielīmēšana |  | m2 | 11
0
|  | Pārseguma plātnes virs ventilācijas paneļiem 1.-4. stāva pārsegumos (BK-109) |  |  | 0
60 | 05-00000 | Mon. dz. betona plātņu stiegrošana ar armatūru Ø8, ar armatūras ierobežotājiem |  | t | 7.76
61 | 05-00000 | Mon. betona plātnes betonēšana, iesk. veidņus, betona C20/25 XC1 piegādi un sūknēšanu |  | m3 | 86
62 | 05-00000 | Finieris 20mm |  | m2 | 311.85
63 | 05-00000 | Putupolistirola loksne EPS 100 140mmm |  | m3 | 92.7
0
|  | Jumta kāpnes (BK-110; BK-308) |  |  | 0
64 | 07-00000 | Cinkotu jumta kāpņu JK-01 un JK-02 metāla konstrukciju izgatavošana un montāža, ieskaitot stiprinājumus Essve, bultskrūves, uzgriežņus un paplāksnes, Hilti ķīmiskos enkurus |  | t | 0.21
65 | 07-00000 | Cinkots metināts platformas režģis 34*38/30*3 1017x540 |  | m2 | 0.57
66 | 07-00000 | Cinkots metināts platformas režģis 34*38/30*3 990x540 |  | m2 | 0.55
0
|  | Parapeta izbūve (BK-112) |  |  | 0
67 | 06-00000 | Fibo keramzītbetona bloku 3 MPa mūris parapetam b=250mm, ieskaitot stiegrojumu |  | m3 | 3.5
|  | - FIBO BI stiegrojums Ø4 |  | m | 156
|  | - Stiegrojums Ø8 enkurot mūrī ar ķīmisko enkurmasu HIlTI HIT RE 500 |  | m | 86
0
|  | Monolītie iecirkņi lifta šahtas pastiprināšanai (BK-113) |  |  | 0
68 | 05-00000 | Mon. dz. betona plātņu stiegrošana ar armatūru Ø8, ar armatūras ierobežotājiem |  | t | 0.25
69 | 05-00000 | Mon. betona plātnes betonēšana, iesk. veidņus, betona C20/25 piegādi un sūknēšanu |  | m3 | 4.9
70 | 06-00000 | Lifta šahtas starpsienas mūrējums no Fibo keramzītbetona blokiem 5 Mpa |  | m3 | 2.6
71 | 06-00000 | Keramzītbetona pārsedžu 1790x250x185mmm montāža |  | gb | 2
0
|  | Metāla profilu ailu pārsedzes esošās sienās: PA-1 un PA-2 lifta šahtas durvju ailei (BK-114); PA-3 durvju ailei (BK-117) |  |  | 0
72 | 07-00000 | Metāla konstrukciju izgatavošana, piegāde, montāža ailu pārsedzēm, iesk. stiprinājumus un montāžas detaļas; pārsedzes balstīt uz maz rūkošas remonta javas Sika MonoTop-412N |  | t | 0.42
73 | 05-00000 | Mon. dz. betona C30/37 XC1 F200W4 spilveni pārsedžu balstīšanai |  | m3 | 0.4
74 | 05-00000 | Mon. dz. betona spilvenu stiegrošana ar armatūru Ø8, ar armatūras ierobežotājiem siets 100x100mm |  | m2 | 1.7
75 | 05-00000 | Vītņstieņi M8 komplekts (garumu skatīt rasējumā) |  | gb | 28
76 | 05-00000 | Vītņstieņi M12 komplekts (garumu skatīt rasējumā) |  | gb | 8
77 | 05-00000 | Pārsedžu aptīšana ar rabica sietu un apmešana |  | m2 | 32.1
0
|  | Lifta šahtas rāmis (BK-115) |  |  | 0
78 | 07-00000 | Metāla konstrukciju izgatavošana, gruntēšana, krāsošana un montāža |  | t | 0.69
79 | 07-00000 | Metāla konstrukciju ugunsdrošais krāsojums 60 min. |  | m2 | 20.7
80 | 08-00000 | Lifta šahtas rāmja apšūšana ar ugunsdrošu ģipškartonu 12,5mm 2 kārtās, ar akmens vates pildījumu 50mm |  | m2 | 82
0
|  | Atvērumu pastiprinājums 5. stāva pārsegumā (BK-118) |  |  | 0
81 | 07-00000 | Metāla konstrukciju izgatavošana, gruntēšana, krāsošana un montāža, ieskaitot stiprinājumus un montāžas detaļas |  | t | 0.59
82 | 07-00000 | Metāla konstrukciju ugunsdrošais krāsojums 60 min. |  | m2 | 17.7
0
|  | Mon. dz betona pārseguma plātnes PP-9 (BK-119) |  |  | 0
83 | 05-00000 | Mon. dz. betona pārseguma plātņu stiegrošana ar armatūru Ø8, Ø14, ar armatūras ierobežotājiem |  | t | 0.22
84 | 05-00000 | Mon. dz. betona pārseguma plātņu betonēšana, iesk. veidņus, betona C30/37 piegādi un sūknēšanu |  | m3 | 1.8
85 | 05-00000 | Ekstrudēta putupolistirola loksne EPS 150 20mm |  | m2 | 5
0
|  | Loksnes portālsaites pastiprināšana (BK-121) |  |  | 0
86 | 07-00000 | 5. stāva portālsaites asīs 3-4/DD pastiprināšana; krāsošana ar ugunsdrošu krāsu |  | kpl | 1
|  | Pastiprinājuma lokšņu izmēri un izvietojums tiks precizēti pēc mezglu pilnīgas atsegšanas |  |  | 0
0
|  | METĀLA KONSTRUKCIJAS |  |  | 0
|  | Ēkas apkopes margas (BK-120; BK-207 - 208) |  |  | 0
87 | 07-00000 | Cinkotu metāla konstrukciju izgatavošana un montāža (Montāžas detaļas AM-1; AM-2) |  | t | 0.96
88 | 07-00000 | Cinkotas koka paneļu stiprinājuma detaļas PSD1 (BK-120) 110gb. |  | kg | 156
0
|  | Tērauda kāpnes un platforma TKP-1 - TKP-3 (BK-209) |  |  | 0
89 | 07-00000 | Kāpņu metāla konstrukciju izgatavošana, gruntēšana, krāsošana un montāža |  | t | 0.74
90 | 07-00000 | Cinkoti metāla pakāpieni SP 34*38/30*3 L=1000mm B=305mm (katru pakāpienu komplektēt ar 4 gb. M12 bultskrūvēm L=35mm un 8 paplāksnēm 4 uzgriežņiem) |  | gb | 16
91 | 07-00000 | Vīņstieņa M12 komplekts (enkurot izmantojot ķīmisko enkurmasu HILTI HIT-RE 500) |  | gb | 8
92 | 07-00000 | Vīņstieņa M12 komplekts (enkurot izmantojot ķīmisko enkurmasu HILTI HIT-RE 500) |  | gb | 36
93 | 07-00000 | Dībeļenkurs HILTI HSA M6x65mm |  | gb | 96
0
|  | 5. stāva kopturi KT-1 - KT-15; KU-1 - KU-8, detaļas KL (BK-210 - BK-214; BK-202 tikai jumta profilloksne) |  |  | 0
94 | 07-00000 | Metāla konstrukciju izgatavošana, gruntēšana, krāsošana un montāža, iesk. stiprinājumus un montāžas detaļas |  | t | 13.2
95 | 07-00000 | Ruukki nesošās profilloksnes T70-57L-1058 b=0,9mm montāža, iesk. stiprinājumus |  | m2 | 1044
0
|  | 5. stāva sijas JS-1 - JS-15, siju detaļas SL, ESL (BK-215 - BK-220) |  |  | 0
96 | 07-00000 | Metāla konstrukciju izgatavošana, gruntēšana, krāsošana un montāža, iesk. stiprinājumus un montāžas detaļas |  | t | 7.9
97 | 07-00000 | Metāla konstrukciju ugunsdrošais krāsojums 60 min. (apjoms dots visai jaunajai 5 stāva jumta terauda konstrukcijai) |  | m2 | 835.2
98 | 07-00000 | Metāla konstrukciju pretkorozijas krāsojums |  | m2 | 835.2
0
|  | 5. stāva horizontālās saites HS-1 - HS-3 (BK-221) |  |  | 0
99 | 07-00000 | Metāla konstrukciju izgatavošana, gruntēšana, krāsošana un montāža, iesk. stiprinājumus un montāžas detaļas |  | t | 0.49
100 | 07-00000 | Metāla konstrukciju ugunsdrošais krāsojums 60 min. |  | m2 | 14.7
0
|  | 5. stāva portāla saites PS-1 - PS-5, vēja saites VS-1 - VS-5 (BK-222 - BK-223) |  |  | 0
101 | 07-00000 | Metāla konstrukciju izgatavošana, gruntēšana, krāsošana un montāža, iesk. stiprinājumus un montāžas detaļas |  | t | 1.28
102 | 07-00000 | Metāla konstrukciju ugunsdrošais krāsojums 60 min. |  | m2 | 38.4
0
|  | 5. stāva koka paneļu balsta U profili PBU-1 - PBU-12, L profili PBL-1 - PBL-4 (BK-224 - BK-226) |  |  | 0
103 | 07-00000 | Metāla konstrukciju izgatavošana, gruntēšana, krāsošana un montāža, iesk. stiprinājumus un montāžas detaļas |  | t | 6.16
104 | 07-00000 | Metāla konstrukciju ugunsdrošais krāsojums 60 min. |  | m2 | 184.8
0
|  | 5. stāva esošo tērauda kolonnu papildinājums KKL-1 - KKL-2; KKL-6 (BK-227 - BK-228) |  |  | 0
105 | 07-00000 | Metāla konstrukciju izgatavošana, gruntēšana, krāsošana un montāža, iesk. stiprinājumus un montāžas detaļas |  | t | 0.74
106 | 07-00000 | Metāla konstrukciju ugunsdrošais krāsojums 60 min. |  | m2 | 22.29
107 | 07-00000 | Metāla konstrukciju pretkorozijas krāsojums |  | m2 | 22.29
0
|  | 5. stāva tērauda kolonnas pa asīm DD un EE TKC-1 - TKC-5 (BK-229) |  |  | 0
108 | 07-00000 | Metāla konstrukciju izgatavošana, gruntēšana, krāsošana un montāža, iesk. stiprinājumus un montāžas detaļas |  | t | 1.61
109 | 07-00000 | Metāla konstrukciju ugunsdrošais krāsojums 60 min. |  | m2 | 48.36
110 | 07-00000 | Metāla konstrukciju pretkorozijas krāsojums |  | m2 | 48.36
0
|  | 5. stāva tērauda kolonna TKM-1 - TKM-8 (BK-230 - BK-231) |  |  | 0
111 | 07-00000 | Metāla konstrukciju izgatavošana, gruntēšana, krāsošana un montāža, iesk. stiprinājumus un montāžas detaļas |  | t | 4.13
112 | 07-00000 | Metāla konstrukciju ugunsdrošais krāsojums 60 min. |  | m2 | 123.87
113 | 07-00000 | Metāla konstrukciju pretkorozijas krāsojums |  | m2 | 123.87
0
|  | Metāla rāmis MDA-1 (BK-122) |  |  | 0
114 | 07-00000 | Cinkotu metāla konstrukciju izgatavošana un montāža, iesk. stiprinājumus un montāžas detaļas |  | t | 0.07
0
|  | KĀPŅU TELPA K3 un JUMTA KĀPNES (BK-301) |  |  | 0
115 | 02-00000 | Demontējams ķieģeļu sienas apjoms |  | m3 | 1
116 | 07-00000 | Metāla konstrukciju izgatavošana, gruntēšana, krāsošana un montāža, iesk. stiprinājumus un montāžas detaļas |  | t | 2.22
117 | 07-00000 | Metāla konstrukciju ugunsdrošais krāsojums 60 min. |  | m2 | 66.48
118 | 07-00000 | Metāla konstrukciju pretkorozijas krāsojums |  | m2 | 66.48
119 | 05-00000 | Sal. dz. betona pakāpieni (stiegrojumu nosaka ražotājs, lietderīgā slodze 3kN/m2, pašsvars 5,15kN/m2), zem pakāpieniem uz tērauda sijām izvietot neoprēna lentu 5x60mm |  | gb | 24
120 | 07-00000 | Cinkoti metāla pakāpieni SP 34*38/30*2 l=900mm b=240mmm (katru pakāpienu komplektēt ar 4gb. M12 bultskrūvēm un 8 paplāksnēm 4 uzgriežņiem) |  | gb | 18
121 | 07-00000 | Cinkots metināts platformas režģis 34*38/30*3 s=2800x1005mm |  | gb | 1
122 | 07-00000 | Cinkots metināts platformas režģis 34*38/30*3 s=2800x1135mm |  | gb | 1
123 | 06-00000 | Fibo bloku 5MPa mūris b=200mm, iesk. armatūru Fibo BI |  | m3 | 11
124 | 06-00000 | Fibo bloku 5MPa mūris b=300mm, iesk. armatūru Fibo BI |  | m3 | 12
125 | 07-00000 | Ruukki nesošās profilloksnes T70-57L-1058 b=0,9mm montāža, iesk. stiprinājumus |  | m2 | 19
126 | 07-00000 | Vītņstieņa M16 komplekts (enkurot izmantojot ķīmisko enkurmasu HILTI HIT-RE 500) |  | gb | 42
127 | 07-00000 | Vītņstieņa M20 komplekts (enkurot izmantojot ķīmisko enkurmasu HILTI HIT-RE 500) |  | gb | 20
0
|  | Mon. dz. betona joslas, sijas, pārsedzes kolonnas (BK-303) |  |  | 0
|  | Mon. dz. betona sija DS-1 (BK-303) |  |  | 0
128 | 05-00000 | Mon. dz. betona sijas stiegrošana ar armatūru Ø8, Ø14, ar armatūras ierobežotājiem |  | t | 0.02
129 | 05-00000 | Mon. dz. betona sijas betonēšana, iesk. veidņus, betona C30/37 XC1 XF1 F50 piegādi un sūknēšanu |  | m3 | 0.24
0
|  | Mon. dz. betona plātne MDP-1 - MDP-2 (BK-303) |  |  | 0
130 | 05-00000 | Mon. dz. betona plātnes stiegrošana ar armatūru Ø8, ar armatūras ierobežotājiem |  | t | 0.07
131 | 05-00000 | Mon. dz. betona plātnes betonēšana, iesk. veidņus, betona C30/37 XC1 XF1 F50 piegādi un sūknēšanu |  | m3 | 0.79
0
|  | Mon. dz. betona joslas DJ-1 - DJ-8 (BK-303) |  |  | 0
132 | 05-00000 | Mon. dz. betona joslu stiegrošana ar armatūru Ø8, Ø10, Ø12, Ø14, ar armatūras ierobežotājiem |  | t | 0.27
133 | 05-00000 | Mon. dz. betona joslu betonēšana, iesk. veidņus, betona C30/37 XC1 XF1 F50 piegādi un sūknēšanu |  | m3 | 2.24
134 | 05-00000 | Plastmasas dobuma aizbāznis |  | gb | 27
135 | 05-00000 | Neoprēna lenta 10x80mm |  | m | 5.5
0
|  | Mon. dz. betona pārsedzes DP-1; DJ-9 - DJ-16 (BK-303) |  |  | 0
136 | 05-00000 | Mon. dz. betona pārsedžu stiegrošana ar armatūru Ø8, Ø12, ar armatūras ierobežotājiem |  | t | 0.34
137 | 05-00000 | Mon. dz. betona pārsedžu betonēšana, iesk. veidņus, betona C30/37 XC1 XF1 F50 piegādi un sūknēšanu |  | m3 | 1.62
0
|  | Mon. dz. betona kolonna DK-1 (BK-303) |  |  | 0
138 | 05-00000 | Mon. dz. betona kolonnas stiegrošana ar armatūru Ø8, Ø20, ar armatūras ierobežotājiem |  | t | 0.03
139 | 05-00000 | Mon. dz. betona kolonnas betonēšana, iesk. veidņus, betona C30/37 XC1 XF1 F50 piegādi un sūknēšanu |  | m3 | 0.34
0
|  | 6. stāva pārseguma sijas S-1 - S-2 (BK-307) |  |  | 0
140 | 07-00000 | Metāla konstrukciju izgatavošana, gruntēšana, krāsošana un montāža, iesk. stiprinājumus un montāžas detaļas |  | t | 0.15
141 | 07-00000 | Metāla konstrukciju ugunsdrošais krāsojums 60 min. |  | m2 | 4.53
0
|  | ĀRA ATBALSTSIENAS UN KĀPNES |  |  | 0
|  | Ieejas nojume pie kāpņu telpas K3 (BK-402) |  |  | 0
142 | 07-00000 | Cinkotu metāla konstrukciju izgatavošana un montāža, iesk. stiprinājumus un montāžas detaļas |  | t | 0.06
143 | 08-00000 | Koka brusu 150x25mm un 150x50mm montāža, iesk. stiprinājumus |  | m3 | 10
144 | 08-00000 | Finiera b=18mm apšuvums |  | m2 | 1
145 | 08-00000 | Vītņstieņa M16 komplekts (enkurot izmantojot ķīmisko enkurmasu HILTI HIT-RE 500-SD) |  | gb | 28
146 | 08-00000 | Sal. dz. betona pakāpieni DP.1, l=3470mm (stiegrojumu nosaka ražotājs) |  | gb | 6
147 | 08-00000 | Sal. dz. betona pakāpieni DP.2, l=3470mm (stiegrojumu nosaka ražotājs) |  | gb | 1
|  | Monolītā plātne zem kāpnēm mezgls A (BK-402) |  |  | 0
148 | 05-00000 | Blietētu šķembu pamatojums 80mm, frakcija 16/32 |  | m3 | 0.8
149 | 05-00000 | Mon. dz. betona atbalsta sienu stiegrošana ar armatūru Ø12, Ø14, Ø16, ar armatūras ierobežotājiem |  | t | 0.04
150 | 05-00000 | Mon. dz. betona atbalsta sienu betonēšana, iesk. veidņus, betona C35/45 XC2 XD3 XS1 XF2 F200W4 piegādi un sūknēšanu |  | m3 | 0.8
151 | 07-00000 | Cinkotu metāla konstrukciju izgatavošana un montāža, iesk. stiprinājumus un montāžas detaļas |  | t | 0.012
152 | 07-00000 | Enkurošanas skrūve HILTI HUS3-H8 solis 500mm |  | gb | 8
153 | 08-00000 | Šuvju aizpildījums ar javu M400 |  | m3 | 0.11
|  | Atbalsta sienas AS-1 un AS-2 (BK-403) |  |  | 0
154 | 05-00000 | Blietētu šķembu pamatojums 80mm, frakcija 16/32 |  | m3 | 8.06
155 | 05-00000 | Mon. dz. betona atbalsta sienu stiegrošana ar armatūru Ø12, Ø14, Ø16, ar armatūras ierobežotājiem |  | t | 7.26
156 | 05-00000 | Mon. dz. betona atbalsta sienu betonēšana, iesk. veidņus, betona C35/45 XC2 XD3 XS1 XF2 F200W4 piegādi un sūknēšanu |  | m3 | 60.51
157 | 05-00000 | Ekstrudēta putupolistirola loksne EPS 150 50mm |  | m2 | 3.3
|  | Zobrata pamatne (BK-404) |  |  | 0
158 | 05-00000 | Blietētu šķembu pamatojums 80mm, frakcija 8/16 |  | m3 | 30.82
159 | 05-00000 | Mon. dz. betona pamatu stiegrošana ar armtūru Ø14, Ø20, ar armatūras ierobežotājiem |  | t | 0.71
160 | 05-00000 | Mon. dz. betona pamatu betonēšana, iesk. veidņus, betona C35/45 XC2 XD3 XS1 XF2 F200W10 piegādi un sūknēšanu |  | m3 | 5.83
|  | Pagraba siena pa asi FF un DD (1.- 3. etaps) (BK-405 - 406) |  |  | 0
161 | 05-00000 | Blietētu škembu pamatojums 100mm, frakcija 8/16 |  | m3 | 1
162 | 05-00000 | Betona C12/15 izlīdzinošā kārta 50mm |  | m3 | 0.4
163 | 05-00000 | Mon. dz. betona sienas stiegrošana ar armatūru Ø12, Ø16, ar armatūras ierobežotājiem, iesk. ķīmiskos enkurus Hilti RE 500-SD |  | t | 3.3
164 | 05-00000 | Mon. dz. betona sienas betonēšana, iesk. veidņus, betona C35/45 XC2 XD3 F200W4 piegādi un sūknēšanu |  | m3 | 30
165 | 05-00000 | Hidroizolācija Weber tec Superflex D2 |  | m2 | 60.2
166 | 05-00000 | Mitrumā briestoša lenta |  | m | 53.6
0
|  | Āra evakuācijas kāpnes (BK-407 - 408) |  |  | 0
167 | 05-00000 | Blietēts šķembu pamatojums 80mm, frakcija 16/32 |  | m3 | 0.4
168 | 05-00000 | Mon. dz. betona pamatu stiegrošana ar armatūru Ø8, Ø12, Ø16, ar armatūras ierobežotājiem |  | t | 0.1
169 | 05-00000 | Mon. dz. betona C35/45 XC2 XD3 XS1 XF2 F200W4 pamatu betonēšana |  | m3 | 1.16
0
170 | 07-00000 | Metāla konstrukciju izgatavošana, gruntēšana, krāsošana un montāža, iesk. stiprinājumus un montāžas detaļas |  | t | 0.28
171 | 07-00000 | Cinkoti metāla pakāpieni SP 34*38/30*3 l=1200mm b=305mm (katru pakāpienu komplektēt ar 4gb. M12 bultskrūvēm un 8 paplāksnēm 4 uzgriežņiem) |  | gb | 5
172 | 07-00000 | Cinkots metināts platformas režģis 34*38/30*3 s=1700x1500mm |  | gb | 1
173 | 07-00000 | Zemējuma apvalkcaurule Ø110 |  | m | 5
174 | 07-00000 | Bultskrūve M12 komplekts |  | gb | 24
175 | 07-00000 | Vītņstieņa M14 komplekts (enkurot izmantojot ķīmisko enkurmasu HILTI HIT-RE 500-SD) |  | gb | 16
0
|  | Ieejas mezgla asīs 20-21 mon. dz. betona rāmis DZR-1 (BK-409) |  |  | 0
176 | 05-00000 | Mon. dz. betona rāmja stiegrošana ar armatūru Ø8, Ø12, Ø14, Ø16, Ø20, ar armatūras ierobežotājiem |  | t | 0.27
177 | 05-00000 | Mon. dz. betona rāmja betonēšana, iesk. veidņus, betona C35/45 XC2 XD3 XS1 XF2 F200W4 piegādi un sūknēšanu |  | m3 | 2.68
178 | 06-00000 | Keramzītbetona bloku mūris FIBO 3 t=300mm |  | m3 | 1.1
|  | - FIBO BI armatūra Ø4 mm |  | m | 14
0
[5 empty] | 0 | 0 | 0 | 0 | 0 | 0 | 0 | 0 | 0 | 0 | 0 | 0
|  | KOPĀ | [9 empty] | 0 | 0 | 0 | 0 | 0
|  | Materiālu, būvgružu transporta izdevumi |  | % | 0 | [8 empty] | 0 |  | 0
|  | Būvkonstrukcijas |  | kopā: | [7 empty] | 0 | 0 | 0 | 0 | 0

## 1-5
LOKĀLĀ TĀME NR. 1-5 DEMONTĀŽAS DARBI (AR DAĻA)
Būves nosaukums: Ēkas Ķīpsalas ielā 6B, Rīgā pārbūve Inženierzinātņu un viedo tehnoloģiju centra vajadzībām
Objekta nosaukums: Mācību korpuss Ķīpsalas 6B, Rīgā
Objekta adrese: Ķīpsalas 6B, Rīga
ID Nr.: RTU - 2017/50
Tāme sastādīta 2016. gada 1. ceturkšņa cenās, pamatojoties uz AR daļas specifikācijām un rasējumiem | [14 empty] | Tāmes izmaksas, EUR | 0
Npk. | Kods | Nosaukums | Tips | Mērv. | Daudz. | Vienības izmaksas | [5 empty] | Kopā uz visu apjomu
[6 empty] | laika norma (c/h) | darba samaksas likme (EUR/h) | darba alga (EUR) | materiāli (EUR) | mehānismi (EUR) | kopā (EUR) | darbietilpība (c/h) | darba alga (EUR) | materiāli (EUR) | mehānismi (EUR) | summa (EUR)
[5 empty] | 0 | 0 | 0 | 0 | 0 | 0 | 0 | 0 | 0 | 0 | 0 | 0
1 | 02-00000 | Grīdu virskārtas (linolejs un piķis - līme, sanmezglos 11-44-AA-BB flīzes un flīžu līme) ~2cm demontāža visos stāvos, izņemot 1. stāvu |  | m2 | 9280.1
2 | 02-00000 | Grīdu virsējās kārtas ~10cm demontāža 1. stāvā, t.sk. K1.1 kāpņu telpā un vējtverī K1.1a |  | m2 | 1750
3 | 02-00000 | Grīdas demontāža līdz saliekamā dzelzsbetona plātnēm |  | m2 | 228
4 | 02-00000 | Vējtvera stilka starpsienas ar durvīm demontāža un atpakaļ montāža |  | kpl | 1
5 | 02-00000 | Ieejas kāpņu virskārtas (apm. 3 cm) demontāža jaunā kājslauķa vietā |  | m2 | 12.3
6 | 02-00000 | Piekārto griestu demontāža K1.1 kāpņu telpā un vējtverī K1.1a |  | m2 | 112.1
7 | 02-00000 | Kāpņu Terrazzo pakāpienu b=5cm demontāža |  | gb | 294
8 | 02-00000 | Kāpņu laukumu Terrazzo plākšņu b=5cm demontāža |  | m2 | 90.38
9 | 02-00000 | Kāpņu margu koka un metāla detaļu demontāža |  | kpl | 1
10 | 02-00000 | Starpsienu demontāža (ķieģeļu mūris), iesk. iekšdurvis |  | m3 | 1162
14 | 02-00000 | Logu izbūvju (ķieģeļu mūris) demontāža (5. stāvs) |  | m3 | 55.2
15 | 02-00000 | Ailu izkalšana mūra ārsienās 5.st. BB-CC uz 1 un 14 |  | m3 | 4.4
16 | 02-00000 | 5. stāva AL fasādes demontāža |  | m2 | 537
17 | 02-00000 | Esošā 4. un 5. stāva jumta segums un gāzbetona kārta 140mm zem tā |  | m3 | 331.72
18 | 02-00000 | Logu apmaļu demontāža pagrabstāvā |  | gb | 9
19 | 02-00000 | Alumīnija fasādes demontāža 1.st 12-14 uz FF |  | m2 | 28
21 | 02-00000 | Esošā lifta demontāža |  | gab | 1
0
22 | 02-00000 | Piekārto griestu demontāža gaiteņos un kāpņu telpās (bīstamie atkritumi, satur azbestu) |  | m2 | 1475
23 | 02-00000 | Būvgružu savākšana un ievietošana konteinerī |  | m3 | 2360.96
24 | 02-00000 | Būvgružu aizvešana, ieskaitot izgāztuves izmaksas |  | m3 | 2360.96
25 | 02-00000 | Bīstamo atkritumu savākšana un izvešana |  | m3 | 73.75
|  | Darbu apjomos dots būvgružu apjoms bez uzirdinājuma koeficienta |  |  | 0
|  | KOPĀ | [9 empty] | 0 | 0 | 0 | 0 | 0
|  | Materiālu, būvgružu transporta izdevumi |  | % | 0 | [8 empty] | 0 |  | 0
|  | Demontāžas darbi (AR daļa) |  | kopā: | [7 empty] | 0 | 0 | 0 | 0 | 0

## 1-6
LOKĀLĀ TĀME NR. 1-6 JUMTS
Būves nosaukums: Ēkas Ķīpsalas ielā 6B, Rīgā pārbūve Inženierzinātņu un viedo tehnoloģiju centra vajadzībām
Objekta nosaukums: Mācību korpuss Ķīpsalas 6B, Rīgā
Objekta adrese: Ķīpsalas 6B, Rīga
ID Nr.: RTU - 2017/50
Tāme sastādīta 2016. gada 1. ceturkšņa cenās, pamatojoties uz AR daļas specifikācijām un rasējumiem | [14 empty] | Tāmes izmaksas, EUR | 0
Npk. | Kods | Nosaukums | Tips | Mērv. | Daudz. | Vienības izmaksas | [5 empty] | Kopā uz visu apjomu
[6 empty] | laika norma (c/h) | darba samaksas likme (EUR/h) | darba alga (EUR) | materiāli (EUR) | mehānismi (EUR) | kopā (EUR) | darbietilpība (c/h) | darba alga (EUR) | materiāli (EUR) | mehānismi (EUR) | summa (EUR)
|  | Minētos materiālus iespējams aizstāt ar tehniski līdzvērtīgiem citu firmu izstrādājumiem, izmaiņas saskaņojot ar projekta autoru un pasūtītāju |  |  |  | 0 |  |  | 0 | 0
|  | JUMTA KONSTRUKCIJAS |  |  | 0 | 0 | 0 | 0 | 0 | 0 | 0 | 0 | 0 | 0 | 0 | 0
|  | Tips "Jauna jumta izbūve" (AR-17; griezums B-B) |  |  | 0 | 0 | 0 | 0 | 0 | 0 | 0 | 0 | 0 | 0 | 0 | 0
9 | 09-00000 | Siltumizolācija Paroc ROB 60 20mm |  | m2 | 737.2
10 | 09-00000 | Tvaika barjera Icopal SBS Tex base |  | m2 | 737.2
11 | 09-00000 | Siltumizolācija Paroc ROS 30 100mm |  | m2 | 737.2
12 | 09-00000 | Siltumizolācija akmens vate Paroc ROS 30g 100mmm ar vēdināšanas spraugām |  | m2 | 737.2
13 | 09-00000 | Siltumizolācija akmens vate Paroc ROB 80 20mm |  | m2 | 737.2
14 | 09-00000 | Jumta hidroizolācijas apakšklājs Icopal SBS Polar |  | m2 | 737.2
15 | 09-00000 | Jumta hidroizolācijas virsklājs Icopal SBS Polar Top Noxite |  | m2 | 737.2
0
|  | Tips "Jauna jumta izbūve" (AR-18; griezums C-C) |  |  | 0
16 | 09-00000 | Siltumizolācija Paroc ROB 60 20mm |  | m2 | 12.2
17 | 09-00000 | Tvaika barjera Icopal SBS Tex base |  | m2 | 12.2
18 | 09-00000 | Siltumizolācija Paroc ROS 30 100mm |  | m2 | 12.2
19 | 09-00000 | Siltumizolācija akmens vate Paroc ROS 30g 100mm ar vēdināšanas spraugām |  | m2 | 12.2
20 | 09-00000 | Siltumizolācija akmens vate Paroc ROB 80 20mm |  | m2 | 12.2
21 | 09-00000 | Jumta hidroizolācijas apakšklājs Icopal SBS Polar |  | m2 | 12.2
22 | 09-00000 | Jumta hidroizolācijas virsklājs Icopal SBS Polar Top Noxite |  | m2 | 12.2
0
|  | PARAPETI |  |  | 0
|  | Jauna jumta izbūves parapets (ARD-01-03) |  |  | 0
26 | 09-00000 | Jumta hidroizolācijas apakšklājs Icopal SBS Polar parapeta jumta pusē |  | m2 | 104.3
27 | 09-00000 | Jumta hidroizolācijas virsklājs Icopal SBS Polar Top Noxite parapeta jumta pusē |  | m2 | 104.3
0
|  | Jauna jumta izbūves parapets ap K3 |  |  | 0
28 | 09-00000 | Jumta hidroizolācijas apakšklājs Icopal SBS Polar parapeta jumta pusē 600mm augstumā |  | m2 | 10.5
29 | 09-00000 | Jumta hidroizolācijas virsklājs Icopal SBS Polar Top Noxite parapeta jumta pusē 600mm augstumā |  | m2 | 10.5
30 | 09-00000 | Siltumizolācija Paroc Paroc Linio 15 70+70mm, iesk. līmjavu un dībeļus |  | m2 | 10.5
0
|  | Jauna jumta izbūves parapets uz K3 (ARD) |  |  | 0
31 | 09-00000 | Jumta hidroizolācijas apakšklājs Icopal SBS Polar parapeta jumta pusē |  | m2 | 10.9
32 | 09-00000 | Jumta hidroizolācijas virsklājs Icopal SBS Polar Top Noxite parapeta jumta pusē |  | m2 | 10.9
33 | 09-00000 | Siltumizolācija Paroc Paroc Linio 15 70+70mm, jumta pusē, iesk. līmjavu un dībeļus |  | m2 | 8.7
0
|  | JUMTA LŪKAS |  |  | 0
34 | 09-00000 | Jumta lūku JL-01 1200x1200mm EI 30 iebūve; kupolveida, pamatnes h virs jumta hidroizolācijas min. 300mmm, atvēršana ar roku |  | gb | 2
0
|  | JUMTA PLATFORMAS (ARD-02-01), jumta tips "Jumta platforma iekārtām uz balstu sistēmas" |  |  | 0
|  | Platforma PL-1 dzesēšanas kompresoragregātiem |  |  | 0
35 | 09-00000 | Slīpumu veidojošs Thermowhite Beps WD 100R slānis 240mm>b>90mm virs esošā ribotā pārseguma |  | m2 | 12.9
36 | 09-00000 | Siltumizolācija akmens vate Paroc ROB 80 20mm |  | m2 | 12.9
37 | 09-00000 | Tvaika barjera Icopal SBS Tex base |  | m2 | 12.9
38 | 09-00000 | Siltumizolācija XPS plāksnes DOW Styrofoam 250 A-N 100mm |  | m2 | 12.9
39 | 09-00000 | Siltumizolācija XPS plāksnes DOW Styrofoam 250 A-N 100mm |  | m2 | 12.9
40 | 09-00000 | Siltumizolācija XPS plāksnes DOW Styrofoam 250 A-N 40mm |  | m2 | 12.9
41 | 09-00000 | Siltumizolācija akmens vate Paroc ROB 80 20mm |  | m2 | 12.9
42 | 09-00000 | Jumta hidroizolācijas apakšklājs Icopal SBS Polar |  | m2 | 12.9
43 | 09-00000 | Jumta hidroizolācijas virsklājs Icopal SBS Polar Top Noxite |  | m2 | 12.9
44 | 09-00000 | Jumta hidroizolācijas virsklājs Icopal SBS Polar Top Noxite |  | m2 | 12.9
0
|  | Platforma PL-2 mobilo sakaru antenai |  |  | 0
45 | 09-00000 | Slīpumu veidojošs Thermowhite Beps WD 100R slānis 240mm>b>90mm virs esošā ribotā pārseguma |  | m2 | 24.5
46 | 09-00000 | Siltumizolācija akmens vate Paroc ROB 80 20mm |  | m2 | 24.5
47 | 09-00000 | Tvaika barjera Icopal SBS Tex base |  | m2 | 24.5
48 | 09-00000 | Siltumizolācija XPS plāksnes DOW Styrofoam 250 A-N 100mm |  | m2 | 24.5
49 | 09-00000 | Siltumizolācija XPS plāksnes DOW Styrofoam 250 A-N 100mm |  | m2 | 24.5
50 | 09-00000 | Siltumizolācija XPS plāksnes DOW Styrofoam 250 A-N 40mm |  | m2 | 24.5
51 | 09-00000 | Siltumizolācija akmens vate Paroc ROB 80 20mm |  | m2 | 24.5
52 | 09-00000 | Jumta hidroizolācijas apakšklājs Icopal SBS Polar |  | m2 | 24.5
53 | 09-00000 | Jumta hidroizolācijas virsklājs Icopal SBS Polar Top Noxite |  | m2 | 24.5
54 | 09-00000 | Jumta hidroizolācijas virsklājs Icopal SBS Polar Top Noxite |  | m2 | 24.5
0
|  | Platforma PL-3 dzesēšanas kompresoragregātiem |  |  | 0
55 | 09-00000 | Slīpumu veidojošs Thermowhite Beps WD 100R slānis 240mm>b>90mm virs esošā ribotā pārseguma |  | m2 | 12.9
56 | 09-00000 | Siltumizolācija akmens vate Paroc ROB 80 20mm |  | m2 | 12.9
57 | 09-00000 | Tvaika barjera Icopal SBS Tex base |  | m2 | 12.9
58 | 09-00000 | Siltumizolācija XPS plāksnes DOW Styrofoam 250 A-N 100mm |  | m2 | 12.9
59 | 09-00000 | Siltumizolācija XPS plāksnes DOW Styrofoam 250 A-N 100mm |  | m2 | 12.9
60 | 09-00000 | Siltumizolācija XPS plāksnes DOW Styrofoam 250 A-N 40mm |  | m2 | 12.9
61 | 09-00000 | Siltumizolācija akmens vate Paroc ROB 80 20mm |  | m2 | 12.9
62 | 09-00000 | Jumta hidroizolācijas apakšklājs Icopal SBS Polar |  | m2 | 12.9
63 | 09-00000 | Jumta hidroizolācijas virsklājs Icopal SBS Polar Top Noxite |  | m2 | 12.9
64 | 09-00000 | Jumta hidroizolācijas virsklājs Icopal SBS Polar Top Noxite |  | m2 | 12.9
0
|  | Platforma PL-4 dzesēšanas agregātiem |  |  | 0
65 | 09-00000 | Siltumizolācija akmens vate Paroc ROB 80 20mm |  | m2 | 85
66 | 09-00000 | Tvaika barjera Icopal SBS Tex base |  | m2 | 85
67 | 09-00000 | Siltumizolācija XPS plāksnes DOW Styrofoam 250 A-N 100mm |  | m2 | 85
68 | 09-00000 | Siltumizolācija XPS plāksnes DOW Styrofoam 250 A-N 100mm |  | m2 | 85
69 | 09-00000 | Siltumizolācija akmens vate Paroc ROB 80 20mm |  | m2 | 85
70 | 09-00000 | Jumta hidroizolācijas apakšklājs Icopal SBS Polar |  | m2 | 85
71 | 09-00000 | Jumta hidroizolācijas virsklājs Icopal SBS Polar Top Noxite |  | m2 | 85
Jumta noteku mezgls (ARD-02-02)
72 | 09-00000 | Mitrumizturīgais saplāksnis 900x900mm |  | gb | 12
|  | Mon. dz. betona platforma - sk. BK daļu |  |  | 0
73 | 09-00000 | Jumta hidroizolācijas virsklājs Icopal SBS Polar Top Noxite |  | m2 | 63.2
0
|  | IEKĀRTU APKALPOJOŠĀ PERSONĀLA CEĻŠ |  |  | 0
74 | 09-00000 | Papildus bitumena ruļļmateriāla kārtas pelēkā tonī ieklāšana |  | m2 | 155
0
|  | DEFORMĀCIJAS ŠUVES (ARD-02-04) |  |  | 0
75 | 09-00000 | Deformācijas šuves izveidošana - elastīga starplika, piem. modificētā SBS bitumena ruļļu materiāla josla, fiksēta vienā no šuves pusēm |  | m | 14.7
0
|  | JUMTA VĒDINĀŠANAS DEFLEKTORI UN INŽENIERKOMUNIKĀCIJU IZVADI |  |  | 0
76 | 09-00000 | Jumta vēdināšanas deflektoru uzstādīšana |  | gb | 67
77 | 09-00000 | Inženierkomunikāciju izvadu uzstādīšana |  | gb | 48
78 | 09-00000 | Inženierkomunikāciju izvadu izbūve jumta izbūves veidā |  | gb | 3
[5 empty] | 0 | 0 | 0 | 0 | 0 | 0 | 0 | 0 | 0 | 0 | 0 | 0
|  | KOPĀ | [9 empty] | 0 | 0 | 0 | 0 | 0
|  | Materiālu, būvgružu transporta izdevumi |  | % | 0 | [8 empty] | 0 |  | 0
|  | Jumts |  | kopā: | [7 empty] | 0 | 0 | 0 | 0 | 0

## 1-7
LOKĀLĀ TĀME NR. 1-7 FASĀDE, KOKA PANEĻI
Būves nosaukums: Ēkas Ķīpsalas ielā 6B, Rīgā pārbūve Inženierzinātņu un viedo tehnoloģiju centra vajadzībām
Objekta nosaukums: Mācību korpuss Ķīpsalas 6B, Rīgā
Objekta adrese: Ķīpsalas 6B, Rīga
ID Nr.: RTU - 2017/50
Tāme sastādīta 2016. gada 1. ceturkšņa cenās, pamatojoties uz AR daļas specifikācijām un rasējumiem | [14 empty] | Tāmes izmaksas, EUR | 0
Npk. | Kods | Nosaukums | Tips | Mērv. | Daudz. | Vienības izmaksas | [5 empty] | Kopā uz visu apjomu
[6 empty] | laika norma (c/h) | darba samaksas likme (EUR/h) | darba alga (EUR) | materiāli (EUR) | mehānismi (EUR) | kopā (EUR) | darbietilpība (c/h) | darba alga (EUR) | materiāli (EUR) | mehānismi (EUR) | summa (EUR)
|  | Minētos materiālus iespējams aizstāt ar tehniski līdzvērtīgiem citu firmu izstrādājumiem, izmaiņas saskaņojot ar projekta autoru un pasūtītāju |  |  | 0 | 0 | 0 | 0 | 0 | 0 | 0 | 0 | 0 | 0 | 0 | 0
|  | Sastatnes |  |  | 0 | 0 | 0 | 0 | 0 | 0 | 0 | 0 | 0 | 0 | 0 | 0
1 | 01-01200 | Celt un nojaukt metāliskās īres sastatnes fasādes apdares darbiem , apvilkt sastatnes ar stiklašķiedras sietu |  | m2 | 5909.4
0
|  | Koka paneļi (ARD-01-01). Detaļrasējumu saskaņošana ar Būvprojekta vadītāju, paneļu izgatavošana un montāža |  |  | 0
|  | Paneļu slāņi - vēja izolācijas plāksne Knauf 9,5mm, koka karkass, pildīts ar akmens vati 175mmm, tvaika barjera PE plēve, koka karkass, pildīts ar akmens vati 50mm, OSB 10mm, ģipškartona loksne Knauf GKB 12,5mm |  |  | 0
2 | 21-00000 | KP-1, KP-1* |  | gb | 13
3 | 21-00000 | KP-2* |  | gb | 9
4 | 21-00000 | KP-3* |  | gb | 1
5 | 21-00000 | KP-4 |  | gb | 1
6 | 21-00000 | KP-5 |  | gb | 2
7 | 21-00000 | KP-6 |  | gb | 2
8 | 21-00000 | KP-7 |  | gb | 1
9 | 21-00000 | KP-8 |  | gb | 1
10 | 21-00000 | KP-9 |  | gb | 1
11 | 21-00000 | KP-10 |  | gb | 1
12 | 21-00000 | KP-11 |  | gb | 1
13 | 21-00000 | KP-12* ar margu |  | gb | 1
14 | 21-00000 | KP-14* ar margu |  | gb | 7
15 | 21-00000 | KP-15* ar margu |  | gb | 1
16 | 21-00000 | KP-16* ar margu |  | gb | 1
17 | 21-00000 | KP-17* |  | gb | 1
|  | Starpslānis starp koka paneļiem un ventilējamu metāla fasādes sistēmu |  |  | 0
18 | 21-00000 | Koka latojuma 45x45mm montāža |  | m2 | 600
19 | 21-00000 | OSB 18mm apšuvums |  | m2 | 600
20 | 21-00000 | OSB plātņu aplīmēšana ar bitumena ruļļmateriālu |  | m2 | 600
21 | 21-00000 | Loga izbūves augšējais elements (ARD-01-04) (latojums 45x45mm, OSB, bitumena ruļļmateriāls) |  | gb | 37
22 | 21-00000 | Loga izbūves sānu elements (ARD-01-06) (latas 45x45mm, OSB) |  | gb | 74
0
|  | FASĀDES SILTINĀŠANA, APDARE |  |  | 0
|  | K3 izbūve uz jumta (AR-18 - AR-21), sienas tips "Mūrēta ārsiena ar ventilējamu fasādi" |  |  | 0
23 | 21-00000 | Metāla karkasa 200mm izbūve |  | m2 | 63
24 | 21-00000 | Siltumizolācija Paroc eXtra 200mm |  | m2 | 63
25 | 21-00000 | Vēja plātne Paroc Cortex 30mmm |  | m2 | 63
0
|  | Sienas tips "Ārsienas starp logu blokiem" (AR daļas griezumi) |  |  | 0
31 | 21-00000 | Metāla karkasa 150mm izbūve no Ruukki C termoprofiliem b=1mm (vertikālo statņu solis = 400mm) |  | m2 | 199
32 | 21-00000 | Siltumizolācija Paroc eXtra 150mm |  | m2 | 199
33 | 21-00000 | Vēja plātne Paroc Cortex 50mm, iesk. latu distancerus |  | m2 | 199
34 | 21-00000 | Metāla karkasa apšuvums no telpas iekšpuses ar Knauf Aquapanel 12,5mm |  | m2 | 199
0
|  | Sienas tips "Mūrēta ārsiena ar ventilējamu fasādi" (AR daļas griezumi) |  |  | 0
35 | 21-00000 | Metāla karkasa 200mm izbūve |  | m2 | 78.4
36 | 21-00000 | Siltumizolācija Paroc eXtra 200mm |  | m2 | 78.4
37 | 21-00000 | Vēja plātne Paroc Cortex 30mmm |  | m2 | 78.4
0
|  | Aeroc mūris ar apmetumu |  |  | 0
43 | 21-00000 | Piemūrējums no gāzbetona blokiem Aeroc EcoTerm plus 375mm |  | m3 | 4
44 | 21-00000 | Ģipša bāzes apmetums no iekštelpu puses |  | m2 | 10.5
0
|  | Siltinātas fasādes apdare asīs FF-CC |  |  | 0
45 | 21-00000 | Esošā apmetuma krāsošana ar Ceresit CT 49 |  | m2 | 89.4
|  | Papildus siltinājums atbilstoši sienas tipam "Ārsienas pārbūve" zem galvenās dzegas: |  |  | 0
46 | 21-00000 | Sienu virsmas sagatavošana, attīrīšana, līdzināšana, gruntēšana ar grunti Henkel Ceresit CT17 |  | m2 | 4.18
47 | 21-00000 | Esošo sienu siltināšana ar akmens vati Paroc Linio 15 70+70mm, iesk. līmjavu Henkel Ceresit CT190 un stiprinājumus - enkurstiegras gāzbetonam ar iedziļinātu galvu un nosegtapu |  | m2 | 4.18
48 | 21-00000 | Armējoša stikla šķiedras sieta iestrāde līmjavā |  | m2 | 4.18
49 | 21-00000 | Saķeri uzlabojoša fasādes grunts Henkel Ceresit CT16 |  | m2 | 4.18
50 | 21-00000 | Silikona dekoratīvā apmetuma Henkel Ceresit CT74, grauds ≤1,5mm |  | m2 | 4.18
0
|  | Galvenā dzega (ARD-01-02) - 296,7m |  |  | 0
51 | 21-00000 | Brusa 70x100mm visā dzegas garumā, enkurota pie esošā gāzbetona paneļa |  | m3 | 2.08
52 | 21-00000 | Brusa 50x200mmm visā dzegas garunā, saskrūvēta kopā ar brusu 70x100mm |  | m3 | 2.97
53 | 21-00000 | Brusa 45x45mm visā dzegas garumā, skrūvēta pie koka paneļa |  | m3 | 0.6
54 | 21-00000 | Latojums 28x100mmm, l=525mm ar soli 300mm visā dzegas garumā |  | m2 | 296.7
55 | 21-00000 | OSB 18mm 555mmm platumā |  | m2 | 164.67
56 | 21-00000 | OSB plāksnes aplīmēšana ar bituma ruļļmateriālu 1 kārtā (uzlocīta un pielīmēta uz koka paneļa 130mm) |  | m2 | 164.67
57 | 21-00000 | OSB 18mm 250mmm platumā visā dzegas garumā |  | m2 | 74.18
58 | 21-00000 | Pretvēja izolācija Paroc WAB 10t 20mm 180mm platumā |  | m2 | 53.41
59 | 21-00000 | Siltumizolācija Paroc eXtra 0,04m2 visā dzegas garumā |  | m3 | 11.87
0
|  | Ventilācijas izvadi |  |  | 0
60 | 21-00000 | Ventilācijas izvadu apdare uz AA un CC |  | gb | 8
61 | 21-00000 | Ventilācijas izvadu apdare uz DD un FF |  | gb | 8
0
|  | PAGRABSTĀVA ĀRSIENA, sienas tips "Cokola pārbūve" (AR-16, AR-38, ARD-04-01) |  |  | 0
|  | Zemes darbi |  |  | 0
62 | 21-00000 | Pamatu atrakšana, sienu attīrīšana |  | m3 | 461.62
63 | 21-00000 | Izraktās grunts atpakaļaizbēršana, blietējot grunti pa kārtām |  | m3 | 400
|  | Papildus siltinājuma spārns |  |  | 0
64 | 21-00000 | XPS plākšņu 100mm iebūve |  | m2 | 81.45
|  | Pagraba sienas siltināšana, apdare |  |  | 0
65 | 21-00000 | Jauns izlīdzinošs cementa - kaļķu bāzes ārsienas apmetums Henkel Ceresit ZKP 5 līdz 25mm |  | m2 | 448.24
66 | 21-00000 | Siltumizolācijas plākšņu XPS 50+50mm pielīmēšana ar līmi Henkel Ceresit CT43 |  | m2 | 448.24
67 | 21-00000 | Armējoša stikla šķiedras sieta iestrāde līmjavā Henkel Ceresit CT85 |  | m2 | 153.05
68 | 21-00000 | Saķeri uzlabojoša fasādes grunts Henkel Ceresit CT16 |  | m2 | 153.05
69 | 21-00000 | Silikona dekoratīvā apmetuma Henkel Ceresit CT74, grauds ≤1,5mm |  | m2 | 153.05
70 | 21-00000 | Hidroizolācijas mastikas Henkel Ceresit CP43 uzklāšana dekoratīvā apmetuma noslēgumā (zem ēkas apmales) |  | m2 | 50
0
|  | Piemūrējumi |  |  | 0
71 | 21-00000 | Keramzītbetona bloku Fibo 3 250mm bloku piemūrējums, enkurots esošā sienā katrā šuvē ar ķīmisko enkuru |  | m3 | 2.2
72 | 21-00000 | Keramzītbetona bloku Fibo 3 250mm bloku piemūrējums, enkurots esošā sienā katrā šuvē ar ķīmisko enkuru (5. stāvs) |  | m3 | 1.5
73 | 21-00000 | Pagrabstāva logu aizmūrēšana ar Fibo3 250mm, enkurots esošā sienā katrā šuvē ar ķīmisko enkuru |  | m3 | 1
0
|  | Ēkas apmale (pamatnes konstrukcija pēc GP-07 seguma tipa S4) |  |  | 0
74 | 21-00000 | Esošās grunts blīvēšana |  | m2 | 114.9
75 | 21-00000 | Ģeotekstils NW13 |  | m2 | 114.9
76 | 21-00000 | Salizturīgs slānis 300mm |  | m3 | 34.47
77 | 21-00000 | Minerālmateriālu maisījums 200mm |  | m3 | 22.98
78 | 21-00000 | Izlīdzinošais slānis 40mm |  | m2 | 114.9
79 | 21-00000 | Betona bruģakmens 60mm (bruģa tips P9-6 Siguldas bloks vai analogs) |  | m2 | 72.3
0
|  | DEFORMĀCIJAS ŠUVES FASĀDĒ |  |  | 0
80 | 21-00000 | Ejot 420E deformācijas šuves profils taisnā fasādes plaknē |  | m | 25.07
81 | 21-00000 | PU šnore Makroflex PE string |  | m | 25.07
82 | 21-00000 | Silikona bāzes hermētiķis Ceresit FT 101, krāsots atbilstoši fasādes krāsai |  | m | 25.07
0
|  | VENTILĒJAMA METĀLA FASĀDES SISTĒMA AR APAKŠKONSTRUKCIJĀM |  |  | 0
|  | Visi metāla elementi fasādē izgatavojami no krāsota AL lokšņu materiāla 2mm biezumā; var tikt izmantotas alumīnija loksnes EN5754 H22, EN5005 H22 vai gatavas krāsotas plāksnes Novelis FF3 vai Novelis J73A jeb cita ražotāja loksnesar analogām īpašībām. Apstrādātajai virsmai ir jāatbilst vismaz Novelis FF3 krāsotas loksnes noturībai vai Novelis J73A anodētas loksnes noturībai. Izmantojot citu krāsojumu, virsmas priekšapstrādei jābūt veiktai saskaņā ar krāsas ražotāja tehniskajiem noteikumiem, lai virsmas apstrādes noturība atbilstu prasībām. Elementu stiprinājuma karkasa profili no 1,5 vai 2,0mm alumīnija EN5754 H22 vai EN5005 H22 |  |  | 0
|  | Stāvi 1. - 4 |  |  | 0
83 | 21-00000 | Krāsota AL ārējās palodzes, plat. 128mm (1.-4. stāva logiem) |  | m | 874.13
84 | 21-00000 | Starplogu elementi, apdare pie kāpņu K3 durvīm (apjoms - nosedzamā platība, bez nolocījumiem) |  | m2 | 199
85 | 21-00000 | Jumtiņš pie kāpnēm K3, 1. stāvā virs durvīm (apjoms - nosedzamā platība, bez nolocījumiem) |  | m2 | 11.84
86 | 21-00000 | Metāla plākšņu apdare pie ventilācijas restēm (apjoms - nosedzamā platība, bez nolocījumiem) |  | m2 | 19.31
Datu centra logus aizsedzošie paneļi
87.1 | 21-00000 | Alumīnija apdares paneļi (norādītais apjoms ir tīrā nosedzamā platība bez atstarpēm un atlocījumiem). |  | m2 | 59.7
87.2 | 21-00000 | Vertikālie alumīnija karkasa profili (“Hat” vai “Q” profils) (h=~2050, solis=430) (norādītais apjoms ir tīrā nosedzamā platība). |  | m2 | 59.7
87.3 | 21-00000 | Horizontālie (izlīmeņojošie) alumīnija karkasa profili (min 4 rindas) |  | m2 | 59.7
87.4 | 21-00000 | Jauna ārējā alumīnija palodze |  | tek. m. | 28.29
87.5 | 21-00000 | Esošās logailas apdares atjaunošana, pēc palodzes nomaiņas un paneļu uzstādīšanas, (kopā -29,5 tek. m) |  | m2 | 5.92
|  | Stāvs - 5 (ARD-03-01; ARD-03-02)) |  |  | 0
88 | 21-00000 | Logailas jumtiņš un sāni paneļiem ar loga žalūzijām - detaļas D1a, D2K, D2L |  | kpl | 1
89 | 21-00000 | Logailas jumtiņš un sāni paneļiem bez loga žalūzijām - detaļas D1b, D2K, D2L |  | kpl | 1
90 | 21-00000 | Fasādes metāla apšuvums - Fasādes paneļi P1; P2; P3; P4; P5; P6 |  | kpl | 1
91 | 21-00000 | Detaļa D3 - dzegas virspuses daļa |  | kpl | 1
92 | 21-00000 | Detaļa D4 - dzegas apakšpuses daļa |  | kpl | 1
93 | 21-00000 | Detaļa D5 - logailas palodze |  | kpl | 1
94 | 21-00000 | Detaļa D6 - parapeta nosegplāksne |  | kpl | 1
95 | 21-00000 | Detaļa D7 - dzegas virspuses daļa |  | kpl | 1
96 | 21-00000 | Detaļa D8 - logailas palodze (Logs L-16) |  | kpl | 1
97 | 21-00000 | Detaļa D9 - parapeta nosegplāksne |  | kpl | 1
|  | Ārējo saules aizsargžalūziju nosegkastes (1. - 4. stāvs) |  |  | 0
98 | 21-00000 | Ārējo žalūzija metāla nosegkārbas - kastes dziļ. 128mm, augstums 228mmm |  | m | 457.72
|  | Jumta stāvs |  |  | 0
99 | 21-00000 | Kāpņu telpas K3 izbūves fasādes apdare (apjoms - nosedzamā platība, bez nolocījumiem) |  | m2 | 63.02
100 | 21-00000 | Parapeta nosegšana uz atzīmes +21.850 - plat. 640mm, pārlaidums uz abām pusēm 50mmm |  | m | 20.1
[5 empty] | 0 | 0 | 0 | 0 | 0 | 0 | 0 | 0 | 0 | 0 | 0 | 0
|  | KOPĀ | [9 empty] | 0 | 0 | 0 | 0 | 0
|  | Materiālu, būvgružu transporta izdevumi |  | % | 0 | [8 empty] | 0 |  | 0
|  | Fasāde, koka paneļi |  | kopā: | [7 empty] | 0 | 0 | 0 | 0 | 0

## 1-8
LOKĀLĀ TĀME NR. 1-8 STIKLOTĀS KONSTRUKCIJAS UN AILU AIZPILDĪJUMS
Būves nosaukums: Ēkas Ķīpsalas ielā 6B, Rīgā pārbūve Inženierzinātņu un viedo tehnoloģiju centra vajadzībām
Objekta nosaukums: Mācību korpuss Ķīpsalas 6B, Rīgā
Objekta adrese: Ķīpsalas 6B, Rīga
ID Nr.: RTU - 2017/50
Tāme sastādīta 2016. gada 1. ceturkšņa cenās, pamatojoties uz AR daļas specifikācijām un rasējumiem | [14 empty] | Tāmes izmaksas, EUR | 0
Npk. | Kods | Nosaukums | Tips | Mērv. | Daudz. | Vienības izmaksas | [5 empty] | Kopā uz visu apjomu
[6 empty] | laika norma (c/h) | darba samaksas likme (EUR/h) | darba alga (EUR) | materiāli (EUR) | mehānismi (EUR) | kopā (EUR) | darbietilpība (c/h) | darba alga (EUR) | materiāli (EUR) | mehānismi (EUR) | summa (EUR)
|  | Minētos materiālus iespējams aizstāt ar tehniski līdzvērtīgiem citu firmu izstrādājumiem, izmaiņas saskaņojot ar projekta autoru un pasūtītāju |  |  | 0 | 0 | 0 | 0 | 0 | 0 | 0 | 0 | 0 | 0 | 0 | 0
|  | Logu un durvju vērtņu aprīkojuma tipu specifikāciju, stiklojuma tipu un stiklojuma vizuālā marķējuma tipu specifikāciju un piezīmes sk. projekta AR un ARD daļā |  |  | 0 | 0 | 0 | 0 | 0 | 0 | 0 | 0 | 0 | 0 | 0 | 0
|  | IEKŠDURVIS UN STIKLOTĀS STARPSIENAS (AR-44) |  |  | 0 | 0 | 0 | 0 | 0 | 0 | 0 | 0 | 0 | 0 | 0 | 0
|  | Koka durvis |  |  | 0 | 0 | 0 | 0 | 0 | 0 | 0 | 0 | 0 | 0 | 0 | 0
35 | 08-04700 | D 08 1175x2200mm, EI30 |  | gb | 5
36 | 08-04700 | D 09 1100x2200mm, EI30 |  | gb | 15
37 | 08-04700 | D 10 1100x2200mm, EI30 |  | gb | 5
38 | 08-04700 | D 11 1100x2200mm |  | gb | 7
39 | 08-04700 | D 12_ps 1100x2200mm, EI30 |  | gb | 2
40 | 08-04700 | D 14_p 1660x2200mm, EI30, 30 dB |  | gb | 1
41 | 08-04700 | D 15 1660x2200mm, 30 dB |  | gb | 68
42 | 08-04700 | D 15E 1660x2200mm, 30 dB |  | gb | 2
43 | 08-04700 | D 15_p 1660x2200mm, 30 dB |  | gb | 45
44 | 08-04700 | D 15_Ep 1660x2200mm, 30 dB |  | gb | 7
45 | 08-04700 | D 16_p 1760x2200mm, 30 dB |  | gb | 2
46 | 08-04700 | D 18 1200x2200mm, 30 dB |  | gb | 8
47 | 08-04700 | D 18_p 1200x2200mm, 30 dB |  | gb | 4
48 | 08-04700 | D 19_p 2360x2200mm, 30 dB |  | gb | 2
49 | 08-04700 | D 19_Ep 2360x2200mm, 30 dB |  | gb | 1
50 | 08-04700 | D 20 1100x2200mm, 30 dB |  | gb | 14
51 | 08-04700 | D 20_p 1100x2200mm, 30 dB |  | gb | 1
52 | 08-04700 | D 21 2275x2200mm |  | gb | 2
53 | 08-04700 | D 28 2000x2250mm, EI30 |  | gb | 1
54 | 08-04700 | D 29 esošas saglabājamas durvis, papildināt ar aprīkojumu un durvju aizvērēju, jāatbilst EI30 |  | gb | 1
0
|  | Metāla durvis |  |  | 0
55 | 08-04700 | D 01 1200x1600mm, EI30 |  | gb | 1
56 | 08-04700 | D 01_ps 1200x1600mm, EI30 |  | gb | 2
57 | 08-04700 | D 02 1200x2000mm, EI30 |  | gb | 12
58 | 08-04700 | D 02_ps 1200x2000mm, EI30 |  | gb | 1
59 | 08-04700 | D 03 1200x1600mm, EI30 |  | gb | 1
60 | 08-04700 | D 03_ps 1200x1600mm, EI30 |  | gb | 1
61 | 08-04700 | D 23 1100x2200mm, EI30 |  | gb | 1
62 | 08-04700 | D 24 1200x1800mm, EI30 |  | gb | 1
63 | 08-04700 | D 25 800x2000mm, EI30 |  | gb | 3
64 | 08-04700 | D 26 800x2000mm |  | gb | 1
65 | 08-04700 | D 26 1000x1700mm, EI30 |  | gb | 1
0
|  | ALU durvis - Schuco ADS 80 FR 30 sistēma |  |  | 0
66 | 08-04700 | D 04 2050x2300mm, EI30 |  | gb | 1
67 | 08-04700 | D 05 2050x2300mm, EI30 |  | gb | 11
68 | 08-04700 | D 07 5600x2300mm, EI30 |  | gb | 4
69 | 08-04700 | D 13 5600x2300mm, EI30 |  | gb | 4
70 | 08-04700 | D 22 4400x2300mm, EI30 |  | gb | 1
[5 empty] | 0 | 0 | 0 | 0 | 0 | 0 | 0 | 0 | 0 | 0 | 0 | 0
|  | KOPĀ | [9 empty] | 0 | 0 | 0 | 0 | 0
|  | Materiālu, būvgružu transporta izdevumi |  | % | 0 | 0 | [7 empty] | 0 |  | 0
|  | Stiklotās konstrukcijas un ailu aizpildījums |  | kopā: | [7 empty] | 0 | 0 | 0 | 0 | 0

## 1-9-1
LOKĀLĀ TĀME NR. 1-9-1 STARPSIENAS PAGRABSTĀVĀ
Būves nosaukums: Ēkas Ķīpsalas ielā 6B, Rīgā pārbūve Inženierzinātņu un viedo tehnoloģiju centra vajadzībām
Objekta nosaukums: Mācību korpuss Ķīpsalas 6B, Rīgā
Objekta adrese: Ķīpsalas 6B, Rīga
ID Nr.: RTU - 2017/50
Tāme sastādīta 2016. gada 1. ceturkšņa cenās, pamatojoties uz AR daļas specifikācijām un rasējumiem | [14 empty] | Tāmes izmaksas, EUR | 0
Npk. | Kods | Nosaukums | Tips | Mērv. | Daudz. | Vienības izmaksas | [5 empty] | Kopā uz visu apjomu
[6 empty] | laika norma (c/h) | darba samaksas likme (EUR/h) | darba alga (EUR) | materiāli (EUR) | mehānismi (EUR) | kopā (EUR) | darbietilpība (c/h) | darba alga (EUR) | materiāli (EUR) | mehānismi (EUR) | summa (EUR)
|  | Minētos materiālus iespējams aizstāt ar tehniski līdzvērtīgiem citu firmu izstrādājumiem, izmaiņas saskaņojot ar projekta autoru un pasūtītāju |  |  | 0 | 0 | 0 | 0 | 0 | 0 | 0 | 0 | 0 | 0 | 0 | 0
|  | SIENU KONSTRUKCIJAS |  |  | 0 | 0 | 0 | 0 | 0 | 0 | 0 | 0 | 0 | 0 | 0 | 0
|  | Sienas tips S-6 (AR-39) |  |  | 0 | 0 | 0 | 0 | 0 | 0 | 0 | 0 | 0 | 0 | 0 | 0
|  | Mūrēta vieglbetona bloku siena REI 60 A1, sienas b=150mm, piem. Aeroc Element (425 kg/m3) |  |  | 0 | 0 | 0 | 0 | 0 | 0 | 0 | 0 | 0 | 0 | 0 | 0
1 | 06-00000 | Vieglbetona bloku sienas mūrēšana, b=150mm |  | m3 | 1.58
0
|  | Sienas tips S-7 (AR-39) |  |  | 0
|  | Ugunsdroša ģipškartona starpsiena uz metāla karkasa EI60, sienas b=150mm, piem. Knauf W112 |  |  | 0
2 | 06-00000 | Metāla profilu 100mm karkasa izbūve |  | m2 | 510
3 | 06-00000 | Skaņas izolācija min. 80mm |  | m2 | 510
4 | 06-00000 | Riģipša GKF 2x12,5mm apšums no katras sienas puses |  | m2 | 510
0
|  | Sienas tips S-7 (AR-39) |  |  | 0
|  | Ugunsdroša ģipškartona starpsiena uz metāla karkasa EI60, sienas b=150mm, piem. Knauf W112 |  |  | 0
5 | 06-00000 | Metāla profilu 100mm karkasa izbūve |  | m2 | 30
6 | 06-00000 | Skaņas izolācija min. 80mm |  | m2 | 30
7 | 06-00000 | Riģipša GKF 2x12,5mm apšums no katras sienas puses |  | m2 | 30
[5 empty] | 0 | 0 | 0 | 0 |  |  | 0 | 0 | 0 | 0 | 0 | 0
|  | KOPĀ | [9 empty] | 0 | 0 | 0 | 0 | 0
|  | Materiālu, būvgružu transporta izdevumi |  | % | 0 | [8 empty] | 0 |  | 0
|  | Starpsienas pagrabstāvā |  | kopā: | [7 empty] | 0 | 0 | 0 | 0 | 0

## 1-9-2
LOKĀLĀ TĀME NR. 1-9-2 STARPSIENAS 1. STĀVĀ
Būves nosaukums: Ēkas Ķīpsalas ielā 6B, Rīgā pārbūve Inženierzinātņu un viedo tehnoloģiju centra vajadzībām
Objekta nosaukums: Mācību korpuss Ķīpsalas 6B, Rīgā
Objekta adrese: Ķīpsalas 6B, Rīga
ID Nr.: RTU - 2017/50
Tāme sastādīta 2016. gada 1. ceturkšņa cenās, pamatojoties uz AR daļas specifikācijām un rasējumiem | [14 empty] | Tāmes izmaksas, EUR | 0
Npk. | Kods | Nosaukums | Tips | Mērv. | Daudz. | Vienības izmaksas | [5 empty] | Kopā uz visu apjomu
[6 empty] | laika norma (c/h) | darba samaksas likme (EUR/h) | darba alga (EUR) | materiāli (EUR) | mehānismi (EUR) | kopā (EUR) | darbietilpība (c/h) | darba alga (EUR) | materiāli (EUR) | mehānismi (EUR) | summa (EUR)
|  | Minētos materiālus iespējams aizstāt ar tehniski līdzvērtīgiem citu firmu izstrādājumiem, izmaiņas saskaņojot ar projekta autoru un pasūtītāju |  |  | 0 | 0 | 0 | 0 | 0 | 0 | 0 | 0 | 0 | 0 | 0 | 0
[5 empty] | 0 | 0 | 0 | 0 | 0 | 0 | 0 | 0 | 0 | 0 | 0 | 0
|  | WC kabīņu starpsienas (mitrumizturīga ģipškartona starpsiena uz metāla karkasa; AR-41) |  |  | 0 | 0 | 0 | 0 | 0 | 0 | 0 | 0 | 0 | 0 | 0 | 0
|  | Ģipškartona starpsiena uz metāla karkasa, sienas b=125mm, piem. Knauf W112 |  |  | 0 | 0 | 0 | 0 | 0 | 0 | 0 | 0 | 0 | 0 | 0 | 0
1 | 06-00000 | Metāla profilu 75mm karkasa izbūve |  | m2 | 30
2 | 06-00000 | Skaņas izolācija 60mm |  | m2 | 30
3 | 06-00000 | Riģipša GKBI 2x12,5mm apšums no katras sienas puses |  | m2 | 30
0
|  | Sienas tips S-1 (AR-39) |  |  | 0
|  | Ģipškartona starpsiena uz metāla karkasa, sienas b=150mm, skaņas izolācija 54dB, piem. Knauf W112 |  |  | 0
4 | 06-00000 | Metāla profilu 100mm karkasa izbūve |  | m2 | 528
5 | 06-00000 | Skaņas izolācija min. 80mm |  | m2 | 528
6 | 06-00000 | Riģipša GKB 2x12,5mm apšums no katras sienas puses |  | m2 | 528
0
|  | Sienas tips S-2 (AR-39) |  |  | 0
|  | Ģipškartona šahtsiena uz metāla karkasa, sienas b=100mm, piem. Knauf W629 |  |  | 0
7 | 06-00000 | Metāla profilu 75mm karkasa izbūve |  | m2 | 699
8 | 06-00000 | Skaņas izolācija 75mm |  | m2 | 699
9 | 06-00000 | Riģipša GKB 2x12,5mm apšums no vienas sienas puses |  | m2 | 699
0
|  | Sienas tips S-3 (AR-39) |  |  | 0
|  | Mitrumizturīgā ģipškartona starpsiena uz metāla karkasa, sienas b=150mm, piem. Knauf W112 |  |  | 0
10 | 06-00000 | Metāla profilu 100mm karkasa izbūve |  | m2 | 71
11 | 06-00000 | Skaņas izolācija min. 80mm |  | m2 | 71
12 | 06-00000 | Riģipša GKBI 2x12,5mm apšums no katras sienas puses |  | m2 | 71
0
|  | Sienas tips S-4 (AR-39) |  |  | 0
|  | Mitrumizturīgā ģipškartona šahtsiena uz metāla karkasa, sienas b=100mm, piem. Knauf W629 |  |  | 0
13 | 06-00000 | Metāla profilu 75mm karkasa izbūve |  | m2 | 65
14 | 06-00000 | Skaņas izolācija 75mm |  | m2 | 65
15 | 06-00000 | Riģipša GKBI 2x12,5mm apšums no vienas sienas puses |  | m2 | 65
0
|  | Sienas tips S-6 (AR-39) |  |  | 0
|  | Mūrēta vieglbetona bloku siena REI 60 A1, sienas b=150mm, piem. Aeroc Element (425 kg/m3) |  |  | 0
16 | 06-00000 | Vieglbetona bloku sienas mūrēšana, b=150mm, tajā skaitā 4gab vieglbetona pārsedzes 150x200x1600 |  | m3 | 11.7
0
|  | Sienas tips S-7 (AR-39) |  |  | 0
|  | Ugunsdroša ģipškartona starpsiena uz metāla karkasa EI60, sienas b=150mm, piem. Knauf W112 |  |  | 0
17 | 06-00000 | Metāla profilu 100mm karkasa izbūve |  | m2 | 9.5
18 | 06-00000 | Skaņas izolācija min. 80mm |  | m2 | 9.5
19 | 06-00000 | Riģipša GKF 2x12,5mm apšums no katras sienas puses |  | m2 | 9.5
0
|  | Sienas tips S-7 (AR-39) |  |  | 0
|  | Ugunsdroša ģipškartona starpsiena uz metāla karkasa EI60, sienas b=150mm, piem. Knauf W112 |  |  | 0
20 | 06-00000 | Metāla profilu 100mm karkasa izbūve |  | m2 | 10
21 | 06-00000 | Skaņas izolācija min. 80mm |  | m2 | 10
22 | 06-00000 | Riģipša GKF 2x12,5mm apšums no katras sienas puses |  | m2 | 10
0
|  | Sienas tips S-8 (AR-39) |  |  | 0
|  | Ugunsdroša ģipškartona starpsiena uz metāla karkasa EI60, sienas b=255mm, skaņas izolācija 70dB, piem. Knauf W115 |  |  | 0
23 | 06-00000 | Metāla profilu 100mm dubultkarkasa izbūve |  | m2 | 8
24 | 06-00000 | Skaņas izolācija min. 2x80mm |  | m2 | 8
25 | 06-00000 | Riģipša Knauf Blue 2x12,5mm apšums no katras sienas puses |  | m2 | 8
0
|  | Sienas tips S-9 (AR-39) |  |  | 0
|  | Ģipškartona starpsiena uz metāla karkasa, sienas b=250mm |  |  | 0
26 | 06-00000 | Metāla profilu 100mm dubultkarkasa izbūve |  | m2 | 46
27 | 06-00000 | Skaņas izolācija 2x80mm |  | m2 | 46
28 | 06-00000 | Riģipša GKB 2x12,5mm apšums no katras sienas puses |  | m2 | 46
0
|  | Sienas tips S-10 (AR-39) |  |  | 0
|  | Ugunsdroša ģipškartona šahtsiena uz metāla karkasa EI60, sienas b=83mm, KnaufW629 |  |  | 0
29 | 06-00000 | Metāla profilu 75mm savienota dubulta karkasa izbūve |  | m2 | 84
30 | 06-00000 | Skaņas izolācija min. 60mm |  | m2 | 84
31 | 06-00000 | Riģipša GKF 1x20mm + 1x12,5mm apšums no vienas sienas puses |  | m2 | 84
0
|  | Loga - kolonnas pieslēguma mezgls M15 (AR-46) |  |  | 0
32 | 06-00000 | Riģipša apšvums no vienas puses |  | vieta | 4
33 | 06-00000 | Riģipša apšuvums no abām pusēm |  | vieta | 25
34 | 06-00000 | Ugunsdroša riģipša apšuvums 2 kārtās |  | vieta | 2
[5 empty] | 0 | 0 | 0 | 0 |  |  | 0 | 0 | 0 | 0 | 0 | 0
|  | KOPĀ | [9 empty] | 0 | 0 | 0 | 0 | 0
|  | Materiālu, būvgružu transporta izdevumi |  | % | 0 | [8 empty] | 0 |  | 0
|  | Starpsienas 1. stāvā |  | kopā: | [7 empty] | 0 | 0 | 0 | 0 | 0

## 1-9-3
LOKĀLĀ TĀME NR. 1-9-3 STARPSIENAS 2. STĀVĀ
Būves nosaukums: Ēkas Ķīpsalas ielā 6B, Rīgā pārbūve Inženierzinātņu un viedo tehnoloģiju centra vajadzībām
Objekta nosaukums: Mācību korpuss Ķīpsalas 6B, Rīgā
Objekta adrese: Ķīpsalas 6B, Rīga
ID Nr.: RTU - 2017/50
Tāme sastādīta 2016. gada 1. ceturkšņa cenās, pamatojoties uz AR daļas specifikācijām un rasējumiem | [14 empty] | Tāmes izmaksas, EUR | 0
Npk. | Kods | Nosaukums | Tips | Mērv. | Daudz. | Vienības izmaksas | [5 empty] | Kopā uz visu apjomu
[6 empty] | laika norma (c/h) | darba samaksas likme (EUR/h) | darba alga (EUR) | materiāli (EUR) | mehānismi (EUR) | kopā (EUR) | darbietilpība (c/h) | darba alga (EUR) | materiāli (EUR) | mehānismi (EUR) | summa (EUR)
|  | Minētos materiālus iespējams aizstāt ar tehniski līdzvērtīgiem citu firmu izstrādājumiem, izmaiņas saskaņojot ar projekta autoru un pasūtītāju |  |  | 0 | 0 | 0 | 0 | 0 | 0 | 0 | 0 | 0 | 0 | 0 | 0
[5 empty] | 0 | 0 | 0 | 0 | 0 | 0 | 0 | 0 | 0 | 0 | 0 | 0
|  | WC kabīņu starpsienas (mitrumizturīga ģipškartona starpsiena uz metāla karkasa; AR-41) |  |  | 0 | 0 | 0 | 0 | 0 | 0 | 0 | 0 | 0 | 0 | 0 | 0
|  | Ģipškartona starpsiena uz metāla karkasa, sienas b=125mm, piem. Knauf W112 |  |  | 0 | 0 | 0 | 0 | 0 | 0 | 0 | 0 | 0 | 0 | 0 | 0
1 | 06-00000 | Metāla profilu 75mm karkasa izbūve |  | m2 | 30
2 | 06-00000 | Skaņas izolācija 60mm |  | m2 | 30
3 | 06-00000 | Riģipša GKBI 2x12,5mm apšums no katras sienas puses |  | m2 | 30
0
|  | Loga - kolonnas pieslēguma mezgls M15 (AR-46) |  |  | 0
4 | 06-00000 | Riģipša apšvums no vienas puses |  | vieta | 5
5 | 06-00000 | Riģipša apšuvums no abām pusēm |  | vieta | 31
6 | 06-00000 | Ugunsdroša riģipša apšuvums 2 kārtās |  | vieta | 4
0
|  | Sienas tips S-1 (AR-39) |  |  | 0
|  | Ģipškartona starpsiena uz metāla karkasa, sienas b=150mm, skaņas izolācija 54dB, piem. Knauf W112 |  |  | 0
7 | 06-00000 | Metāla profilu 100mm karkasa izbūve |  | m2 | 817
8 | 06-00000 | Skaņas izolācija min. 80mm |  | m2 | 817
9 | 06-00000 | Riģipša GKB 2x12,5mm apšums no katras sienas puses |  | m2 | 817
0
|  | Sienas tips S-2 (AR-39) |  |  | 0
|  | Ģipškartona šahtsiena uz metāla karkasa, sienas b=100mm, piem. Knauf W629 |  |  | 0
10 | 06-00000 | Metāla profilu 75mm karkasa izbūve |  | m2 | 816
11 | 06-00000 | Skaņas izolācija 75mm |  | m2 | 816
12 | 06-00000 | Riģipša GKB 2x12,5mm apšums no vienas sienas puses |  | m2 | 816
0
|  | Sienas tips S-3 (AR-39) |  |  | 0
|  | Mitrumizturīgā ģipškartona starpsiena uz metāla karkasa, sienas b=150mm, piem. Knauf W112 |  |  | 0
13 | 06-00000 | Metāla profilu 100mm karkasa izbūve |  | m2 | 36
14 | 06-00000 | Skaņas izolācija min. 80mm |  | m2 | 36
15 | 06-00000 | Riģipša GKBI 2x12,5mm apšums no katras sienas puses |  | m2 | 36
0
|  | Sienas tips S-4 (AR-39) |  |  | 0
|  | Mitrumizturīgā ģipškartona šahtsiena uz metāla karkasa, sienas b=100mm, piem. Knauf W629 |  |  | 0
16 | 06-00000 | Metāla profilu 75mm karkasa izbūve |  | m2 | 63
17 | 06-00000 | Skaņas izolācija 75mm |  | m2 | 63
18 | 06-00000 | Riģipša GKBI 2x12,5mm apšums no vienas sienas puses |  | m2 | 63
0
|  | Sienas tips S-6 (AR-39) |  |  | 0
|  | Mūrēta vieglbetona bloku siena REI 60 A1, sienas b=150mm, piem. Aeroc Element (425 kg/m3) |  |  | 0
19 | 06-00000 | Vieglbetona bloku sienas mūrēšana, b=150mm, tajā skaitā 4gab vieglbetona pārsedzes 150x200x1600 |  | m3 | 12.45
0
|  | Sienas tips S-7 (AR-39) |  |  | 0
|  | Ugunsdroša ģipškartona starpsiena uz metāla karkasa EI60, sienas b=150mm, piem. Knauf W112 |  |  | 0
20 | 06-00000 | Metāla profilu 100mm karkasa izbūve |  | m2 | 44
21 | 06-00000 | Skaņas izolācija min. 80mm |  | m2 | 44
22 | 06-00000 | Riģipša GKF 2x12,5mm apšums no katras sienas puses |  | m2 | 44
0
|  | Sienas tips S-8 (AR-39) |  |  | 0
|  | Ugunsdroša ģipškartona starpsiena uz metāla karkasa EI60, sienas b=255mm, skaņas izolācija 70dB, piem. Knauf W115 |  |  | 0
23 | 06-00000 | Metāla profilu 100mm dubultkarkasa izbūve |  | m2 | 29
24 | 06-00000 | Skaņas izolācija min. 2x80mm |  | m2 | 29
25 | 06-00000 | Riģipša Knauf Blue 2x12,5mm apšums no katras sienas puses |  | m2 | 29
0
|  | Sienas tips S-9 (AR-39) |  |  | 0
|  | Ģipškartona starpsiena uz metāla karkasa, sienas b=250mm |  |  | 0
26 | 06-00000 | Metāla profilu 100mm dubultkarkasa izbūve |  | m2 | 55
27 | 06-00000 | Skaņas izolācija 2x80mm |  | m2 | 55
28 | 06-00000 | Riģipša GKB 2x12,5mm apšums no katras sienas puses |  | m2 | 55
0
|  | Sienas tips S-10 (AR-39) |  |  | 0
|  | Ugunsdroša ģipškartona šahtsiena uz metāla karkasa EI60, sienas b=83mm, KnaufW629 |  |  | 0
29 | 06-00000 | Metāla profilu 75mm savienota dubulta karkasa izbūve |  | m2 | 18.5
30 | 06-00000 | Skaņas izolācija min. 60mm |  | m2 | 18.5
31 | 06-00000 | Riģipša GKF 1x20mm + 1x12,5mm apšums no vienas sienas puses |  | m2 | 18.5
[5 empty] | 0 | 0 | 0 | 0 |  |  | 0 | 0 | 0 | 0 | 0 | 0
|  | KOPĀ | [9 empty] | 0 | 0 | 0 | 0 | 0
|  | Materiālu, būvgružu transporta izdevumi |  | % | 0 | [8 empty] | 0 |  | 0
|  | Starpsienas 2. stāvā |  | kopā: | [7 empty] | 0 | 0 | 0 | 0 | 0

## 1-9-4
LOKĀLĀ TĀME NR. 1-9-4 STARPSIENAS 3. STĀVĀ
Būves nosaukums: Ēkas Ķīpsalas ielā 6B, Rīgā pārbūve Inženierzinātņu un viedo tehnoloģiju centra vajadzībām
Objekta nosaukums: Mācību korpuss Ķīpsalas 6B, Rīgā
Objekta adrese: Ķīpsalas 6B, Rīga
ID Nr.: RTU - 2017/50
Tāme sastādīta 2016. gada 1. ceturkšņa cenās, pamatojoties uz AR daļas specifikācijām un rasējumiem | [14 empty] | Tāmes izmaksas, EUR | 0
Npk. | Kods | Nosaukums | Tips | Mērv. | Daudz. | Vienības izmaksas | [5 empty] | Kopā uz visu apjomu
[6 empty] | laika norma (c/h) | darba samaksas likme (EUR/h) | darba alga (EUR) | materiāli (EUR) | mehānismi (EUR) | kopā (EUR) | darbietilpība (c/h) | darba alga (EUR) | materiāli (EUR) | mehānismi (EUR) | summa (EUR)
|  | Minētos materiālus iespējams aizstāt ar tehniski līdzvērtīgiem citu firmu izstrādājumiem, izmaiņas saskaņojot ar projekta autoru un pasūtītāju |  |  | 0 | 0 | 0 | 0 | 0 | 0 | 0 | 0 | 0 | 0 | 0 | 0
[5 empty] | 0 | 0 | 0 | 0 | 0 | 0 | 0 | 0 | 0 | 0 | 0 | 0
|  | WC kabīņu starpsienas (mitrumizturīga ģipškartona starpsiena uz metāla karkasa; AR-41) |  |  | 0 | 0 | 0 | 0 | 0 | 0 | 0 | 0 | 0 | 0 | 0 | 0
|  | Ģipškartona starpsiena uz metāla karkasa, sienas b=125mm, piem. Knauf W112 |  |  | 0 | 0 | 0 | 0 | 0 | 0 | 0 | 0 | 0 | 0 | 0 | 0
1 | 06-00000 | Metāla profilu 75mm karkasa izbūve |  | m2 | 30
2 | 06-00000 | Skaņas izolācija 60mm |  | m2 | 30
3 | 06-00000 | Riģipša GKBI 2x12,5mm apšums no katras sienas puses |  | m2 | 30
0
|  | Loga - kolonnas pieslēguma mezgls M15 (AR-46) |  |  | 0
4 | 06-00000 | Riģipša apšvums no vienas puses |  | vieta | 5
5 | 06-00000 | Riģipša apšuvums no abām pusēm |  | vieta | 31
6 | 06-00000 | Ugunsdroša riģipša apšuvums 2 kārtās |  | vieta | 4
0
|  | Sienas tips S-1 (AR-39) |  |  | 0
|  | Ģipškartona starpsiena uz metāla karkasa, sienas b=150mm, skaņas izolācija 54dB, piem. Knauf W112 |  |  | 0
7 | 06-00000 | Metāla profilu 100mm karkasa izbūve |  | m2 | 616
8 | 06-00000 | Skaņas izolācija min. 80mm |  | m2 | 616
9 | 06-00000 | Riģipša GKB 2x12,5mm apšums no katras sienas puses |  | m2 | 616
0
|  | Sienas tips S-2 (AR-39) |  |  | 0
|  | Ģipškartona šahtsiena uz metāla karkasa, sienas b=100mm, piem. Knauf W629 |  |  | 0
10 | 06-00000 | Metāla profilu 75mm karkasa izbūve |  | m2 | 929
11 | 06-00000 | Skaņas izolācija 75mm |  | m2 | 929
12 | 06-00000 | Riģipša GKB 2x12,5mm apšums no vienas sienas puses |  | m2 | 929
0
|  | Sienas tips S-3 (AR-39) |  |  | 0
|  | Mitrumizturīgā ģipškartona starpsiena uz metāla karkasa, sienas b=150mm, piem. Knauf W112 |  |  | 0
13 | 06-00000 | Metāla profilu 100mm karkasa izbūve |  | m2 | 71
14 | 06-00000 | Skaņas izolācija min. 80mm |  | m2 | 71
15 | 06-00000 | Riģipša GKBI 2x12,5mm apšums no katras sienas puses |  | m2 | 71
0
|  | Sienas tips S-4 (AR-39) |  |  | 0
|  | Mitrumizturīgā ģipškartona šahtsiena uz metāla karkasa, sienas b=100mm, piem. Knauf W629 |  |  | 0
16 | 06-00000 | Metāla profilu 75mm karkasa izbūve |  | m2 | 66
17 | 06-00000 | Skaņas izolācija 75mm |  | m2 | 66
18 | 06-00000 | Riģipša GKBI 2x12,5mm apšums no vienas sienas puses |  | m2 | 66
0
|  | Sienas tips S-6 (AR-39) |  |  | 0
|  | Mūrēta vieglbetona bloku siena REI 60 A1, sienas b=150mm, piem. Aeroc Element (425 kg/m3) |  |  | 0
19 | 06-00000 | Vieglbetona bloku sienas mūrēšana, b=150mm, tajā skaitā 4gab vieglbetona pārsedzes 150x200x1600 |  | m3 | 12.45
0
|  | Sienas tips S-7 (AR-39) |  |  | 0
|  | Ugunsdroša ģipškartona starpsiena uz metāla karkasa EI60, sienas b=150mm, piem. Knauf W112 |  |  | 0
20 | 06-00000 | Metāla profilu 100mm karkasa izbūve |  | m2 | 11
21 | 06-00000 | Skaņas izolācija min. 80mm |  | m2 | 11
22 | 06-00000 | Riģipša GKF 2x12,5mm apšums no katras sienas puses |  | m2 | 11
0
|  | Sienas tips S-8 (AR-39) |  |  | 0
|  | Ugunsdroša ģipškartona starpsiena uz metāla karkasa EI60, sienas b=255mm, skaņas izolācija 70dB, piem. Knauf W115 |  |  | 0
23 | 06-00000 | Metāla profilu 100mm dubultkarkasa izbūve |  | m2 | 8
24 | 06-00000 | Skaņas izolācija min. 2x80mm |  | m2 | 8
25 | 06-00000 | Riģipša Knauf Blue 2x12,5mm apšums no katras sienas puses |  | m2 | 8
0
|  | Sienas tips S-9 (AR-39) |  |  | 0
|  | Ģipškartona starpsiena uz metāla karkasa, sienas b=250mm |  |  | 0
26 | 06-00000 | Metāla profilu 100mm dubultkarkasa izbūve |  | m2 | 55
27 | 06-00000 | Skaņas izolācija 2x80mm |  | m2 | 55
28 | 06-00000 | Riģipša GKB 2x12,5mm apšums no katras sienas puses |  | m2 | 55
0
|  | Sienas tips S-10 (AR-39) |  |  | 0
|  | Ugunsdroša ģipškartona šahtsiena uz metāla karkasa EI60, sienas b=83mm, KnaufW629 |  |  | 0
29 | 06-00000 | Metāla profilu 75mm savienota dubulta karkasa izbūve |  | m2 | 18.5
30 | 06-00000 | Skaņas izolācija min. 60mm |  | m2 | 18.5
31 | 06-00000 | Riģipša GKF 1x20mm + 1x12,5mm apšums no vienas sienas puses |  | m2 | 18.5
[5 empty] | 0 | 0 | 0 | 0 |  |  | 0 | 0 | 0 | 0 | 0 | 0
|  | KOPĀ | [9 empty] | 0 | 0 | 0 | 0 | 0
|  | Materiālu, būvgružu transporta izdevumi |  | % | 0 | [8 empty] | 0 |  | 0
|  | Starpsienas 3. stāvā |  | kopā: | [7 empty] | 0 | 0 | 0 | 0 | 0

## 1-9-5
LOKĀLĀ TĀME NR. 1-9-5 STARPSIENAS 4. STĀVĀ
Būves nosaukums: Ēkas Ķīpsalas ielā 6B, Rīgā pārbūve Inženierzinātņu un viedo tehnoloģiju centra vajadzībām
Objekta nosaukums: Mācību korpuss Ķīpsalas 6B, Rīgā
Objekta adrese: Ķīpsalas 6B, Rīga
ID Nr.: RTU - 2017/50
Tāme sastādīta 2016. gada 1. ceturkšņa cenās, pamatojoties uz AR daļas specifikācijām un rasējumiem | [14 empty] | Tāmes izmaksas, EUR | 0
Npk. | Kods | Nosaukums | Tips | Mērv. | Daudz. | Vienības izmaksas | [5 empty] | Kopā uz visu apjomu
[6 empty] | laika norma (c/h) | darba samaksas likme (EUR/h) | darba alga (EUR) | materiāli (EUR) | mehānismi (EUR) | kopā (EUR) | darbietilpība (c/h) | darba alga (EUR) | materiāli (EUR) | mehānismi (EUR) | summa (EUR)
|  | Minētos materiālus iespējams aizstāt ar tehniski līdzvērtīgiem citu firmu izstrādājumiem, izmaiņas saskaņojot ar projekta autoru un pasūtītāju |  |  | 0 | 0 | 0 | 0 | 0 | 0 | 0 | 0 | 0 | 0 | 0 | 0
|  | SIENU KONSTRUKCIJAS |  |  | 0 | 0 | 0 | 0 | 0 | 0 | 0 | 0 | 0 | 0 | 0 | 0
[5 empty] | 0 | 0 | 0 | 0 | 0 | 0 | 0 | 0 | 0 | 0 | 0 | 0
|  | WC kabīņu starpsienas (mitrumizturīga ģipškartona starpsiena uz metāla karkasa; AR-41) |  |  | 0 | 0 | 0 | 0 | 0 | 0 | 0 | 0 | 0 | 0 | 0 | 0
|  | Ģipškartona starpsiena uz metāla karkasa, sienas b=125mm, piem. Knauf W112 |  |  | 0 | 0 | 0 | 0 | 0 | 0 | 0 | 0 | 0 | 0 | 0 | 0
1 | 06-00000 | Metāla profilu 75mm karkasa izbūve |  | m2 | 30
2 | 06-00000 | Skaņas izolācija 60mm |  | m2 | 30
3 | 06-00000 | Riģipša GKBI 2x12,5mm apšums no katras sienas puses |  | m2 | 30
0
|  | Loga - kolonnas pieslēguma mezgls M15 (AR-46) |  |  | 0
4 | 06-00000 | Riģipša apšvums no vienas puses |  | vieta | 5
5 | 06-00000 | Riģipša apšuvums no abām pusēm |  | vieta | 31
6 | 06-00000 | Ugunsdroša riģipša apšuvums 2 kārtās |  | vieta | 4
0
|  | Sienas tips S-1 (AR-39) |  |  | 0
|  | Ģipškartona starpsiena uz metāla karkasa, sienas b=150mm, skaņas izolācija 54dB, piem. Knauf W112 |  |  | 0
7 | 06-00000 | Metāla profilu 100mm karkasa izbūve |  | m2 | 728.58
8 | 06-00000 | Skaņas izolācija min. 80mm |  | m2 | 728.58
9 | 06-00000 | Riģipša GKB 2x12,5mm apšums no katras sienas puses |  | m2 | 728.58
0
|  | Sienas tips S-2 (AR-39) |  |  | 0
|  | Ģipškartona šahtsiena uz metāla karkasa, sienas b=100mm, piem. Knauf W629 |  |  | 0
10 | 06-00000 | Metāla profilu 75mm karkasa izbūve |  | m2 | 772
11 | 06-00000 | Skaņas izolācija 75mm |  | m2 | 772
12 | 06-00000 | Riģipša GKB 2x12,5mm apšums no vienas sienas puses |  | m2 | 772
0
|  | Sienas tips S-3 (AR-39) |  |  | 0
|  | Mitrumizturīgā ģipškartona starpsiena uz metāla karkasa, sienas b=150mm, piem. Knauf W112 |  |  | 0
13 | 06-00000 | Metāla profilu 100mm karkasa izbūve |  | m2 | 71
14 | 06-00000 | Skaņas izolācija min. 80mm |  | m2 | 71
15 | 06-00000 | Riģipša GKBI 2x12,5mm apšums no katras sienas puses |  | m2 | 71
0
|  | Sienas tips S-4 (AR-39) |  |  | 0
|  | Mitrumizturīgā ģipškartona šahtsiena uz metāla karkasa, sienas b=100mm, piem. Knauf W629 |  |  | 0
16 | 06-00000 | Metāla profilu 75mm karkasa izbūve |  | m2 | 66
17 | 06-00000 | Skaņas izolācija 75mm |  | m2 | 66
18 | 06-00000 | Riģipša GKBI 2x12,5mm apšums no vienas sienas puses |  | m2 | 66
0
|  | Sienas tips S-6 (AR-39) |  |  | 0
|  | Mūrēta vieglbetona bloku siena REI 60 A1, sienas b=150mm, piem. Aeroc Element (425 kg/m3) |  |  | 0
19 | 06-00000 | Vieglbetona bloku sienas mūrēšana, b=150mm, tajā skaitā 4gab vieglbetona pārsedzes 150x200x1600 |  | m3 | 12.45
0
|  | Sienas tips S-7 (AR-39) |  |  | 0
|  | Ugunsdroša ģipškartona starpsiena uz metāla karkasa EI60, sienas b=150mm, piem. Knauf W112 |  |  | 0
20 | 06-00000 | Metāla profilu 100mm karkasa izbūve |  | m2 | 11
21 | 06-00000 | Skaņas izolācija min. 80mm |  | m2 | 11
22 | 06-00000 | Riģipša GKF 2x12,5mm apšums no katras sienas puses |  | m2 | 11
0
0
|  | Sienas tips S-8 (AR-39) |  |  | 0
|  | Ugunsdroša ģipškartona starpsiena uz metāla karkasa EI60, sienas b=255mm, skaņas izolācija 70dB, piem. Knauf W115 |  |  | 0
23 | 06-00000 | Metāla profilu 100mm dubultkarkasa izbūve |  | m2 | 8
24 | 06-00000 | Skaņas izolācija min. 2x80mm |  | m2 | 8
25 | 06-00000 | Riģipša Knauf Blue 2x12,5mm apšums no katras sienas puses |  | m2 | 8
0
|  | Sienas tips S-9 (AR-39) |  |  | 0
|  | Ģipškartona starpsiena uz metāla karkasa, sienas b=250mm |  |  | 0
26 | 06-00000 | Metāla profilu 100mm dubultkarkasa izbūve |  | m2 | 67
27 | 06-00000 | Skaņas izolācija 2x80mm |  | m2 | 67
28 | 06-00000 | Riģipša GKB 2x12,5mm apšums no katras sienas puses |  | m2 | 67
0
|  | Sienas tips S-10 (AR-39) |  |  | 0
|  | Ugunsdroša ģipškartona šahtsiena uz metāla karkasa EI60, sienas b=83mm, KnaufW629 |  |  | 0
29 | 06-00000 | Metāla profilu 75mm savienota dubulta karkasa izbūve |  | m2 | 18.5
30 | 06-00000 | Skaņas izolācija min. 60mm |  | m2 | 18.5
31 | 06-00000 | Riģipša GKF 1x20mm + 1x12,5mm apšums no vienas sienas puses |  | m2 | 18.5
[5 empty] | 0 | 0 | 0 | 0 |  |  | 0 | 0 | 0 | 0 | 0 | 0
|  | KOPĀ | [9 empty] | 0 | 0 | 0 | 0 | 0
|  | Materiālu, būvgružu transporta izdevumi |  | % | 0 | [8 empty] | 0 |  | 0
|  | Starpsienas 4. stāvā |  | kopā: | [7 empty] | 0 | 0 | 0 | 0 | 0

## 1-9-6
LOKĀLĀ TĀME NR. 1-9-6 STARPSIENAS 5. STĀVĀ
Būves nosaukums: Ēkas Ķīpsalas ielā 6B, Rīgā pārbūve Inženierzinātņu un viedo tehnoloģiju centra vajadzībām
Objekta nosaukums: Mācību korpuss Ķīpsalas 6B, Rīgā
Objekta adrese: Ķīpsalas 6B, Rīga
ID Nr.: RTU - 2017/50
Tāme sastādīta 2016. gada 1. ceturkšņa cenās, pamatojoties uz AR daļas specifikācijām un rasējumiem | [14 empty] | Tāmes izmaksas, EUR | 0
Npk. | Kods | Nosaukums | Tips | Mērv. | Daudz. | Vienības izmaksas | [5 empty] | Kopā uz visu apjomu
[6 empty] | laika norma (c/h) | darba samaksas likme (EUR/h) | darba alga (EUR) | materiāli (EUR) | mehānismi (EUR) | kopā (EUR) | darbietilpība (c/h) | darba alga (EUR) | materiāli (EUR) | mehānismi (EUR) | summa (EUR)
|  | Minētos materiālus iespējams aizstāt ar tehniski līdzvērtīgiem citu firmu izstrādājumiem, izmaiņas saskaņojot ar projekta autoru un pasūtītāju |  |  | 0 | 0 | 0 | 0 | 0 | 0 | 0 | 0 | 0 | 0 | 0 | 0
|  | SIENU KONSTRUKCIJAS |  |  | 0 | 0 | 0 | 0 | 0 | 0 | 0 | 0 | 0 | 0 | 0 | 0
|  | WC kabīņu starpsienas (mitrumizturīga ģipškartona starpsiena uz metāla karkasa; AR-41) |  |  | 0 | 0 | 0 | 0 | 0 | 0 | 0 | 0 | 0 | 0 | 0 | 0
|  | Ģipškartona starpsiena uz metāla karkasa, sienas b=125mm, piem. Knauf W112 |  |  | 0 | 0 | 0 | 0 | 0 | 0 | 0 | 0 | 0 | 0 | 0 | 0
1 | 06-00000 | Metāla profilu 75mm karkasa izbūve |  | m2 | 30
2 | 06-00000 | Skaņas izolācija 60mm |  | m2 | 30
3 | 06-00000 | Riģipša GKBI 2x12,5mm apšums no katras sienas puses |  | m2 | 30
0
|  | Apšuvums zem 5. stāva logiem (ARD-01-05 KPM4) |  |  | 0
|  | Ģipškartona siena uz metāla karkasa, piem. Knauf W629 |  |  | 0
4 | 06-00000 | Metāla profilu 50mm karkasa izbūve |  | m2 | 305
5 | 06-00000 | Riģipša GKB 2x12,5mm apšums no vienas sienas puses |  | m2 | 305
0
|  | Sienas tips S-1 (AR-39) |  |  | 0
|  | Ģipškartona starpsiena uz metāla karkasa, sienas b=150mm, skaņas izolācija 54dB, piem. Knauf W112 |  |  | 0
6 | 06-00000 | Metāla profilu 100mm karkasa izbūve |  | m2 | 857
7 | 06-00000 | Skaņas izolācija min. 80mm |  | m2 | 857
8 | 06-00000 | Riģipša GKB 2x12,5mm apšums no katras sienas puses |  | m2 | 857
0
|  | Sienas tips S-2 (AR-39) |  |  | 0
|  | Ģipškartona šahtsiena uz metāla karkasa, sienas b=100mm, piem. Knauf W629 |  |  | 0
9 | 06-00000 | Metāla profilu 75mm karkasa izbūve |  | m2 | 1030
10 | 06-00000 | Skaņas izolācija 75mm |  | m2 | 1030
11 | 06-00000 | Riģipša GKB 2x12,5mm apšums no vienas sienas puses |  | m2 | 1030
0
|  | Sienas tips S-3 (AR-39) |  |  | 0
|  | Mitrumizturīgā ģipškartona starpsiena uz metāla karkasa, sienas b=150mm, piem. Knauf W112 |  |  | 0
12 | 06-00000 | Metāla profilu 100mm karkasa izbūve |  | m2 | 57
13 | 06-00000 | Skaņas izolācija min. 80mm |  | m2 | 57
14 | 06-00000 | Riģipša GKBI 2x12,5mm apšums no katras sienas puses |  | m2 | 57
0
|  | Sienas tips S-4 (AR-39) |  |  | 0
|  | Mitrumizturīgā ģipškartona šahtsiena uz metāla karkasa, sienas b=100mm, piem. Knauf W629 |  |  | 0
15 | 06-00000 | Metāla profilu 75mm karkasa izbūve |  | m2 | 66
16 | 06-00000 | Skaņas izolācija 75mm |  | m2 | 66
17 | 06-00000 | Riģipša GKBI 2x12,5mm apšums no vienas sienas puses |  | m2 | 66
0
|  | Sienas tips S-6 (AR-39) |  |  | 0
|  | Mūrēta vieglbetona bloku siena REI 60 A1, sienas b=150mm, piem. Aeroc Element (425 kg/m3) |  |  | 0
18 | 06-00000 | Vieglbetona bloku sienas mūrēšana, b=150mm, tajā skaitā 4gab vieglbetona pārsedzes 150x200x1600 |  | m3 | 15.15
0
|  | Sienas tips S-7 (AR-39) |  |  | 0
|  | Ugunsdroša ģipškartona starpsiena uz metāla karkasa EI60, sienas b=150mm, piem. Knauf W112 |  |  | 0
19 | 06-00000 | Metāla profilu 100mm karkasa izbūve |  | m2 | 25
20 | 06-00000 | Skaņas izolācija min. 80mm |  | m2 | 25
21 | 06-00000 | Riģipša GKF 2x12,5mm apšums no katras sienas puses |  | m2 | 25
0
|  | Sienas tips S-8 (AR-39) |  |  | 0
|  | Ugunsdroša ģipškartona starpsiena uz metāla karkasa EI60, sienas b=255mm, skaņas izolācija 70dB, piem. Knauf W115 |  |  | 0
22 | 06-00000 | Metāla profilu 100mm dubultkarkasa izbūve |  | m2 | 27
23 | 06-00000 | Skaņas izolācija min. 2x80mm |  | m2 | 27
24 | 06-00000 | Riģipša Knauf Blue 2x12,5mm apšums no katras sienas puses |  | m2 | 27
0
|  | Sienas tips S-9 (AR-39) |  |  | 0
|  | Ģipškartona starpsiena uz metāla karkasa, sienas b=250mm |  |  | 0
25 | 06-00000 | Metāla profilu 100mm dubultkarkasa izbūve |  | m2 | 93
26 | 06-00000 | Skaņas izolācija 2x80mm |  | m2 | 93
27 | 06-00000 | Riģipša GKB 2x12,5mm apšums no katras sienas puses |  | m2 | 93
0
|  | Metāla kolonnu apšūšana ar riģipsi |  |  | 0
28 | 06-00000 | Jauno metāla kolonnu apšūšana ar ģipškartonu (20gab) |  | m2 | 97.6
[5 empty] | 0 | 0 | 0 | 0 | 0 | 0 | 0 | 0 | 0 | 0 | 0 | 0
|  | KOPĀ | [9 empty] | 0 | 0 | 0 | 0 | 0
|  | Materiālu, būvgružu transporta izdevumi |  | % | 0 | [8 empty] | 0 |  | 0
|  | Starpsienas 5. stāvā |  | kopā: | [7 empty] | 0 | 0 | 0 | 0 | 0

## 1-9-7
LOKĀLĀ TĀME NR. 1-9-7 GRIESTU KONSTRUKCIJAS
Būves nosaukums: Ēkas Ķīpsalas ielā 6B, Rīgā pārbūve Inženierzinātņu un viedo tehnoloģiju centra vajadzībām
Objekta nosaukums: Mācību korpuss Ķīpsalas 6B, Rīgā
Objekta adrese: Ķīpsalas 6B, Rīga
ID Nr.: RTU - 2017/50
Tāme sastādīta 2016. gada 1. ceturkšņa cenās, pamatojoties uz AR daļas specifikācijām un rasējumiem | [14 empty] | Tāmes izmaksas, EUR | 0
Npk. | Kods | Nosaukums | Tips | Mērv. | Daudz. | Vienības izmaksas | [5 empty] | Kopā uz visu apjomu
[6 empty] | laika norma (c/h) | darba samaksas likme (EUR/h) | darba alga (EUR) | materiāli (EUR) | mehānismi (EUR) | kopā (EUR) | darbietilpība (c/h) | darba alga (EUR) | materiāli (EUR) | mehānismi (EUR) | summa (EUR)
|  | Minētos materiālus iespējams aizstāt ar tehniski līdzvērtīgiem citu firmu izstrādājumiem, izmaiņas saskaņojot ar projekta autoru un pasūtītāju |  |  | 0 | 0 | 0 | 0 | 0 | 0 | 0 | 0 | 0 | 0 | 0 | 0
|  | GRIESTU KONSTRUKCIJAS |  |  | 0 | 0 | 0 | 0 | 0 | 0 | 0 | 0 | 0 | 0 | 0 | 0
|  | Pagrabstāvs |  |  | 0 | 0 | 0 | 0 | 0 | 0 | 0 | 0 | 0 | 0 | 0 | 0
1 | 10-00000 | Esošo riboto un monolīto pārsegumu notīrīšana no birstošām daļām |  | m2 | 2536.4
2 | 10-00000 | Virsmas sagatavošana un apmetums ar Knauf Vermiplaster P911 ugunsdrošu apmetuma sistēmu |  | m2 | 2536.4
0
|  | Stāvi - 1-4 |  |  | 0
3 | 10-00000 | Esošo pārsegumu notīrīšana no birstošām daļām |  | m2 | 10695.44
0
|  | Stāvs - 5 |  |  | 0
4 | 10-00000 | Esošo riboto un monolīto pārsegumu notīrīšana no birstošām daļām |  | m2 | 1180.2
5 | 10-00000 | Virsmas sagatavošana un apmetums ar Knauf Vermiplaster P911 ugunsdrošu apmetuma sistēmu |  | m2 | 1180.2
7 | 10-00000 | Metāla konstrukcijas griestu pārseguma apšūšana ar Knauf K217 sistēmu (EI60 Fireboard 2x12,5mm) |  | m2 | 749.4
0
|  | K3 jumta izbūve |  |  | 0
8 | 10-00000 | Metāla konstrukcijas griestu pārseguma apšūšana ar Knauf K217 sistēmu (EI60 Fireboard 2x12,5mm) |  | m2 | 12.2
0
|  | Piekārtie riģipša griesti |  |  | 0
9 | 10-00000 | Iekārti ģipškartona griesti; bez redzamām šuvēm plus fragmentāri izvietotas moduļveida izņemamas plāksnes (tips 1A) griestu plānos norādītās zonās; horizontālā daļa (Tips 4A) |  | m2 | 580.87
10 | 10-00000 | Iekārti ģipškartona griesti; bez redzamām šuvēm; vertikālā daļa (Tips 4B) |  | m2 | 307.98
11 | 10-00000 | Iekārti perforēti ģipškartona griesti; bez redzamām šuvēm, gaisa šķirkārta ar 30 mm biezu minerālvates pildījumu; DANOLINE DESIGNPANEL M2F (perforācija MICRO, plāksnes izmēri 1200x2400 mm) |  | m2 | 753.2
0
|  | Piekārtie riģipša griesti |  |  | 0
12 | 10-00000 | Iekārti ģipškartona griesti; bez redzamām šuvēm; vertikālā daļa (Tips 4B) |  | m2 | 4.7
13 | 10-00000 | Iekārti perforēti ģipškartona griesti; bez redzamām šuvēm, gaisa šķirkārta ar 30 mm biezu minerālvates pildījumu; DANOLINE DESIGNPANEL M2F (perforācija MICRO, plāksnes izmēri 1200x2400 mm) |  | m2 | 111.5
[5 empty] | 0 | 0 | 0 | 0 |  |  | 0 | 0 | 0 | 0 | 0 | 0
|  | KOPĀ | [9 empty] | 0 | 0 | 0 | 0 | 0
|  | Materiālu, būvgružu transporta izdevumi |  | % | 0 | [8 empty] | 0 |  | 0
|  | Griestu konstrukcijas |  | kopā: | [7 empty] | 0 | 0 | 0 | 0 | 0

## 1-9-8
LOKĀLĀ TĀME NR. 1-9-8 GRĪDU KONSTRUKCIJAS 1. STĀVĀ
Būves nosaukums: Ēkas Ķīpsalas ielā 6B, Rīgā pārbūve Inženierzinātņu un viedo tehnoloģiju centra vajadzībām
Objekta nosaukums: Mācību korpuss Ķīpsalas 6B, Rīgā
Objekta adrese: Ķīpsalas 6B, Rīga
ID Nr.: RTU - 2017/50
Tāme sastādīta 2016. gada 1. ceturkšņa cenās, pamatojoties uz AR daļas specifikācijām un rasējumiem | [14 empty] | Tāmes izmaksas, EUR | 0
Npk. | Kods | Nosaukums | Tips | Mērv. | Daudz. | Vienības izmaksas | [5 empty] | Kopā uz visu apjomu
[6 empty] | laika norma (c/h) | darba samaksas likme (EUR/h) | darba alga (EUR) | materiāli (EUR) | mehānismi (EUR) | kopā (EUR) | darbietilpība (c/h) | darba alga (EUR) | materiāli (EUR) | mehānismi (EUR) | summa (EUR)
|  | Minētos materiālus iespējams aizstāt ar tehniski līdzvērtīgiem citu firmu izstrādājumiem, izmaiņas saskaņojot ar projekta autoru un pasūtītāju |  |  | 0 | 0 | 0 | 0 | 0 | 0 | 0 | 0 | 0 | 0 | 0 | 0
|  | GRĪDU KONSTRUKCIJAS |  |  | 0 | 0 | 0 | 0 | 0 | 0 | 0 | 0 | 0 | 0 | 0 | 0
|  | Stāvs - 1 |  |  | 0 | 0 | 0 | 0 | 0 | 0 | 0 | 0 | 0 | 0 | 0 | 0
|  | Tips "1. stāva grīdas pārbūve" |  |  | 0 | 0 | 0 | 0 | 0 | 0 | 0 | 0 | 0 | 0 | 0 | 0
1 | 05-00000 | Saķeri uzlabojoša grīdas grunts |  | m2 | 1595
2 | 05-00000 | Izlīdzinošs cementa bāzes javas slānis, stiprības klase B20, 20mm |  | m2 | 1595
3 | 05-00000 | Skaņas izolācija Pepi Reflect Polly 2x8mm |  | m2 | 1595
4 | 05-00000 | Cementa bāzes klons 60mm ar armējumu, nestspēja 680kg/m2 |  | m2 | 1595
[5 empty] | 0 | 0 | 0 | 0 | 0 | 0 | 0 | 0 | 0 | 0 | 0 | 0
|  | KOPĀ | [9 empty] | 0 | 0 | 0 | 0 | 0
|  | Materiālu, būvgružu transporta izdevumi |  | % | 0 | [8 empty] | 0 |  | 0
|  | Grīdu konstrukcijas 1. stāvā |  | kopā: | [7 empty] | 0 | 0 | 0 | 0 | 0

## 1-9-9
LOKĀLĀ TĀME NR. 1-9-9 GRĪDU KONSTRUKCIJAS 2. STĀVĀ
Būves nosaukums: Ēkas Ķīpsalas ielā 6B, Rīgā pārbūve Inženierzinātņu un viedo tehnoloģiju centra vajadzībām
Objekta nosaukums: Mācību korpuss Ķīpsalas 6B, Rīgā
Objekta adrese: Ķīpsalas 6B, Rīga
ID Nr.: RTU - 2017/50
Tāme sastādīta 2016. gada 1. ceturkšņa cenās, pamatojoties uz AR daļas specifikācijām un rasējumiem | [14 empty] | Tāmes izmaksas, EUR | 0
Npk. | Kods | Nosaukums | Tips | Mērv. | Daudz. | Vienības izmaksas | [5 empty] | Kopā uz visu apjomu
[6 empty] | laika norma (c/h) | darba samaksas likme (EUR/h) | darba alga (EUR) | materiāli (EUR) | mehānismi (EUR) | kopā (EUR) | darbietilpība (c/h) | darba alga (EUR) | materiāli (EUR) | mehānismi (EUR) | summa (EUR)
|  | Minētos materiālus iespējams aizstāt ar tehniski līdzvērtīgiem citu firmu izstrādājumiem, izmaiņas saskaņojot ar projekta autoru un pasūtītāju |  |  | 0 | 0 | 0 | 0 | 0 | 0 | 0 | 0 | 0 | 0 | 0 | 0
|  | GRĪDU KONSTRUKCIJAS |  |  | 0 | 0 | 0 | 0 | 0 | 0 | 0 | 0 | 0 | 0 | 0 | 0
|  | Stāvs - 2 |  |  | 0 | 0 | 0 | 0 | 0 | 0 | 0 | 0 | 0 | 0 | 0 | 0
|  | Tips "Grīdas pārbūve" |  |  | 0 | 0 | 0 | 0 | 0 | 0 | 0 | 0 | 0 | 0 | 0 | 0
1 | 05-00000 | Grunts Knauf Estrichgrund |  | m2 | 1880.8
2 | 05-00000 | Pašizlīdzinošs ģipša anhidrīta maisījums grīdai Knauf Nivello, b~20mm (vidēji), 18kg/m2 |  | m2 | 1880.8
[5 empty] | 0 | 0 | 0 | 0 | 0 | 0 | 0 | 0 | 0 | 0 | 0 | 0
|  | KOPĀ | [9 empty] | 0 | 0 | 0 | 0 | 0
|  | Materiālu, būvgružu transporta izdevumi |  | % | 0 | [8 empty] | 0 |  | 0
|  | Grīdu konstrukcijas 2. stāvā |  | kopā: | [7 empty] | 0 | 0 | 0 | 0 | 0

## 1-9-10
LOKĀLĀ TĀME NR. 1-9-10 GRĪDU KONSTRUKCIJAS 3. STĀVĀ
Būves nosaukums: Ēkas Ķīpsalas ielā 6B, Rīgā pārbūve Inženierzinātņu un viedo tehnoloģiju centra vajadzībām
Objekta nosaukums: Mācību korpuss Ķīpsalas 6B, Rīgā
Objekta adrese: Ķīpsalas 6B, Rīga
ID Nr.: RTU - 2017/50
Tāme sastādīta 2016. gada 1. ceturkšņa cenās, pamatojoties uz AR daļas specifikācijām un rasējumiem | [14 empty] | Tāmes izmaksas, EUR | 0
Npk. | Kods | Nosaukums | Tips | Mērv. | Daudz. | Vienības izmaksas | [5 empty] | Kopā uz visu apjomu
[6 empty] | laika norma (c/h) | darba samaksas likme (EUR/h) | darba alga (EUR) | materiāli (EUR) | mehānismi (EUR) | kopā (EUR) | darbietilpība (c/h) | darba alga (EUR) | materiāli (EUR) | mehānismi (EUR) | summa (EUR)
|  | Minētos materiālus iespējams aizstāt ar tehniski līdzvērtīgiem citu firmu izstrādājumiem, izmaiņas saskaņojot ar projekta autoru un pasūtītāju |  |  | 0 | 0 | 0 | 0 | 0 | 0 | 0 | 0 | 0 | 0 | 0 | 0
|  | GRĪDU KONSTRUKCIJAS |  |  | 0 | 0 | 0 | 0 | 0 | 0 | 0 | 0 | 0 | 0 | 0 | 0
|  | Stāvs - 3 |  |  | 0 | 0 | 0 | 0 | 0 | 0 | 0 | 0 | 0 | 0 | 0 | 0
|  | Tips "Grīdas pārbūve" |  |  | 0 | 0 | 0 | 0 | 0 | 0 | 0 | 0 | 0 | 0 | 0 | 0
1 | 05-00000 | Grunts Knauf Estrichgrund |  | m2 | 1885.8
2 | 05-00000 | Pašizlīdzinošs ģipša anhidrīta maisījums grīdai Knauf Nivello, b~20mm (vidēji), 18kg/m2 |  | m2 | 1885.8
[5 empty] | 0 | 0 | 0 | 0 | 0 | 0 | 0 | 0 | 0 | 0 | 0 | 0
|  | KOPĀ | [9 empty] | 0 | 0 | 0 | 0 | 0
|  | Materiālu, būvgružu transporta izdevumi |  | % | 0 | [8 empty] | 0 |  | 0
|  | Grīdu konstrukcijas 3. stāvā |  | kopā: | [7 empty] | 0 | 0 | 0 | 0 | 0

## 1-9-11
LOKĀLĀ TĀME NR. 1-9-11 GRĪDU KONSTRUKCIJAS 4. STĀVĀ
Būves nosaukums: Ēkas Ķīpsalas ielā 6B, Rīgā pārbūve Inženierzinātņu un viedo tehnoloģiju centra vajadzībām
Objekta nosaukums: Mācību korpuss Ķīpsalas 6B, Rīgā
Objekta adrese: Ķīpsalas 6B, Rīga
ID Nr.: RTU - 2017/50
Tāme sastādīta 2016. gada 1. ceturkšņa cenās, pamatojoties uz AR daļas specifikācijām un rasējumiem | [14 empty] | Tāmes izmaksas, EUR | 0
Npk. | Kods | Nosaukums | Tips | Mērv. | Daudz. | Vienības izmaksas | [5 empty] | Kopā uz visu apjomu
[6 empty] | laika norma (c/h) | darba samaksas likme (EUR/h) | darba alga (EUR) | materiāli (EUR) | mehānismi (EUR) | kopā (EUR) | darbietilpība (c/h) | darba alga (EUR) | materiāli (EUR) | mehānismi (EUR) | summa (EUR)
|  | Minētos materiālus iespējams aizstāt ar tehniski līdzvērtīgiem citu firmu izstrādājumiem, izmaiņas saskaņojot ar projekta autoru un pasūtītāju |  |  | 0 | 0 | 0 | 0 | 0 | 0 | 0 | 0 | 0 | 0 | 0 | 0
|  | GRĪDU KONSTRUKCIJAS |  |  | 0 | 0 | 0 | 0 | 0 | 0 | 0 | 0 | 0 | 0 | 0 | 0
|  | Stāvs - 4 |  |  | 0 | 0 | 0 | 0 | 0 | 0 | 0 | 0 | 0 | 0 | 0 | 0
|  | Tips "Grīdas pārbūve" |  |  | 0 | 0 | 0 | 0 | 0 | 0 | 0 | 0 | 0 | 0 | 0 | 0
1 | 05-00000 | Grunts Knauf Estrichgrund |  | m2 | 1894.9
2 | 05-00000 | Pašizlīdzinošs ģipša anhidrīta maisījums grīdai Knauf Nivello, b~20mm (vidēji), 18kg/m2 |  | m2 | 1894.9
[5 empty] | 0 | 0 | 0 | 0 | 0 | 0 | 0 | 0 | 0 | 0 | 0 | 0
|  | KOPĀ | [9 empty] | 0 | 0 | 0 | 0 | 0
|  | Materiālu, būvgružu transporta izdevumi |  | % | 0 | [8 empty] | 0 |  | 0
|  | Grīdu konstrukcijas 4. stāvā |  | kopā: | [7 empty] | 0 | 0 | 0 | 0 | 0

## 1-9-12
LOKĀLĀ TĀME NR. 1-9-12 GRĪDU KONSTRUKCIJAS 5. STĀVĀ
Būves nosaukums: Ēkas Ķīpsalas ielā 6B, Rīgā pārbūve Inženierzinātņu un viedo tehnoloģiju centra vajadzībām
Objekta nosaukums: Mācību korpuss Ķīpsalas 6B, Rīgā
Objekta adrese: Ķīpsalas 6B, Rīga
ID Nr.: RTU - 2017/50
Tāme sastādīta 2016. gada 1. ceturkšņa cenās, pamatojoties uz AR daļas specifikācijām un rasējumiem | [14 empty] | Tāmes izmaksas, EUR | 0
Npk. | Kods | Nosaukums | Tips | Mērv. | Daudz. | Vienības izmaksas | [5 empty] | Kopā uz visu apjomu
[6 empty] | laika norma (c/h) | darba samaksas likme (EUR/h) | darba alga (EUR) | materiāli (EUR) | mehānismi (EUR) | kopā (EUR) | darbietilpība (c/h) | darba alga (EUR) | materiāli (EUR) | mehānismi (EUR) | summa (EUR)
|  | Minētos materiālus iespējams aizstāt ar tehniski līdzvērtīgiem citu firmu izstrādājumiem, izmaiņas saskaņojot ar projekta autoru un pasūtītāju |  |  | 0 | 0 | 0 | 0 | 0 | 0 | 0 | 0 | 0 | 0 | 0 | 0
[6 empty] | 0 |  |  | 0 | 0
|  | GRĪDU KONSTRUKCIJAS |  |  | 0 | 0 | 0 | 0 | 0 | 0 | 0 | 0 | 0 | 0 | 0 | 0
|  | Stāvs - 5 |  |  | 0 | 0 | 0 | 0 | 0 | 0 | 0 | 0 | 0 | 0 | 0 | 0
|  | Tips "Grīdas pārbūve" (AA-DD-1-14) |  |  | 0 | 0 | 0 | 0 | 0 | 0 | 0 | 0 | 0 | 0 | 0 | 0
1 | 05-00000 | Grunts Knauf Estrichgrund |  | m2 | 1816
2 | 05-00000 | Pašizlīdzinošs ģipša anhidrīta maisījums grīdai Knauf Nivello, b~20mm (vidēji), 18kg/m2 |  | m2 | 1816
0
|  | Jauna grīda pie lifta BB-CC-3-4 |  |  | 0
3 | 05-00000 | Saķeri uzlabojoša grīdas grunts |  | m2 | 15.5
4 | 05-00000 | Izlīdzinošs cementa bāzes javas slānis, stiprības klase B20, 20mm |  | m2 | 15.5
5 | 05-00000 | Skaņas izolācija Pepi Reflect Polly 2x8mm |  | m2 | 15.5
6 | 05-00000 | Cementa bāzes klons 60mm ar armējumu |  | m2 | 15.5
0
|  | Jauna grīda virs bijušā jumta |  |  | 0
7 | 05-00000 | Saķeri uzlabojoša grīdas grunts |  | m2 | 870.1
8 | 05-00000 | Izlīdzinošs cementa bāzes javas slānis, stiprības klase B20, 20mm |  | m2 | 870.1
9 | 05-00000 | Skaņas izolācija Pepi Reflect Polly 2x8mm |  | m2 | 870.1
10 | 05-00000 | Cementa bāzes klons 60mm ar armējumu |  | m2 | 870.1
[5 empty] | 0 | 0 | 0 | 0 | 0 | 0 | 0 | 0 | 0 | 0 | 0 | 0
|  | KOPĀ | [9 empty] | 0 | 0 | 0 | 0 | 0
|  | Materiālu, būvgružu transporta izdevumi |  | % | 0 | [8 empty] | 0 |  | 0
|  | Grīdu konstrukcijas 5. stāvā |  | kopā: | [7 empty] | 0 | 0 | 0 | 0 | 0

## 1-9-13
LOKĀLĀ TĀME NR. 1-9-13 DEFORMĀCIJAS ŠUVES
Būves nosaukums: Ēkas Ķīpsalas ielā 6B, Rīgā pārbūve Inženierzinātņu un viedo tehnoloģiju centra vajadzībām
Objekta nosaukums: Mācību korpuss Ķīpsalas 6B, Rīgā
Objekta adrese: Ķīpsalas 6B, Rīga
ID Nr.: RTU - 2017/50
Tāme sastādīta 2016. gada 1. ceturkšņa cenās, pamatojoties uz AR daļas specifikācijām un rasējumiem | [14 empty] | Tāmes izmaksas, EUR | 0
Npk. | Kods | Nosaukums | Tips | Mērv. | Daudz. | Vienības izmaksas | [5 empty] | Kopā uz visu apjomu
[6 empty] | laika norma (c/h) | darba samaksas likme (EUR/h) | darba alga (EUR) | materiāli (EUR) | mehānismi (EUR) | kopā (EUR) | darbietilpība (c/h) | darba alga (EUR) | materiāli (EUR) | mehānismi (EUR) | summa (EUR)
|  | Minētos materiālus iespējams aizstāt ar tehniski līdzvērtīgiem citu firmu izstrādājumiem, izmaiņas saskaņojot ar projekta autoru un pasūtītāju |  |  | 0 | 0 | 0 | 0 | 0 | 0 | 0 | 0 | 0 | 0 | 0 | 0
|  | DEFORMĀCIJAS ŠUVES GRĪDĀM (ARD-12-01) |  |  | 0 | 0 | 0 | 0 | 0 | 0 | 0 | 0 | 0 | 0 | 0 | 0
|  | Veidojot deformācijas šuves, pēc vajadzības jāveic atkalšanas darbi |  |  |  | 0 |  |  | 0 | 0
|  | Tips 1 |  |  | 0 | 0 | 0 | 0 | 0 | 0 | 0 | 0 | 0 | 0 | 0 | 0
1 | 05-00000 | Soudal Fill tape PE blīvēšanas aukla - apaļa ekstrudēta presētu polietilēna putu, slēgtu šūnu virve deformācijas šuvju aizpildīšanai |  | m | 41
0
|  | Tips 2 |  |  | 0
2 | 05-00000 | Soudal Fill tape PE blīvēšanas aukla - apaļa ekstrudēta presētu polietilēna putu, slēgtu šūnu virve deformācijas šuvju aizpildīšanai |  | m | 28
0
|  | Tips 3 |  |  | 0
3 | 05-00000 | Soudal Fill tape PE blīvēšanas aukla - apaļa ekstrudēta presētu polietilēna putu, slēgtu šūnu virve deformācijas šuvju aizpildīšanai |  | m | 69
4 | 05-00000 | Atdaloša elastīga PE starplika |  | m | 69
5 | 05-00000 | Deformācijas šuves profillīste ar elastīgu gumijas starpliku Migua Migutec FK 35/7590 |  | m | 69
0
|  | Tips 4 |  |  | 0
6 | 05-00000 | Soudal Fill tape PE blīvēšanas aukla - apaļa ekstrudēta presētu polietilēna putu, slēgtu šūnu virve deformācijas šuvju aizpildīšanai |  | m | 11.6
7 | 05-00000 | Atdaloša elastīga PE starplika |  | m | 11.6
8 | 05-00000 | Deformācijas šuves profillīste ar elastīgu gumijas starpliku Migua Migutec FK 35/7590 |  | m | 11.6
0
|  | Iezāģējums jaunbūvējamā klonā (iezāģējumus jaunbūvējamā 1. stāva un 5. stāva cementa bāzes klonā veikt uz visām asīm, kur pēc plāna nav paredzēta starpsiena, kā arī visās durvju ailās, kas atrodas uz asīm) |  |  | 0
9 | 05-00000 | Zāģēta deformācijas šuve 3mm, pildīta ar popupolietilēnaloksnes starplikām |  | m | 294.6
10 | 05-00000 | Elastīgs noblīvējošas mastikas noslēgums |  | m | 294.6
Iezāģējums ģipša anhidrīta grīdas slānī gar ventilācijas šahtu paneļiem (iezāģējumus veikt abās ventilācijas šahtas paneļa pusēs visā ēkas garumā)
11 | 05-00000 | Zāģēta deformācijas šuve 3mm, pildīta ar popupolietilēnaloksnes starplikām |  | m | 206
12 | 05-00000 | Elastīgs noblīvējošas mastikas noslēgums |  | m | 206
[6 empty] | 0 |  | 0 | 0 | 0 | 0 | 0 | 0 | 0 | 0 | 0
|  | KOPĀ | [9 empty] | 0 | 0 | 0 | 0 | 0
|  | Materiālu, būvgružu transporta izdevumi |  | % | 0 | [8 empty] | 0 |  | 0
|  | Deformācijas šuves |  | kopā: | [7 empty] | 0 | 0 | 0 | 0 | 0

## 1-9-14
LOKĀLĀ TĀME NR. 1-9-14 INŽENIERKOMUNIKĀCIJU APKALPOŠANAS LŪKAS
Būves nosaukums: Ēkas Ķīpsalas ielā 6B, Rīgā pārbūve Inženierzinātņu un viedo tehnoloģiju centra vajadzībām
Objekta nosaukums: Mācību korpuss Ķīpsalas 6B, Rīgā
Objekta adrese: Ķīpsalas 6B, Rīga
ID Nr.: RTU - 2017/50
Tāme sastādīta 2016. gada 1. ceturkšņa cenās, pamatojoties uz AR daļas specifikācijām un rasējumiem | [14 empty] | Tāmes izmaksas, EUR | 0
Npk. | Kods | Nosaukums | Tips | Mērv. | Daudz. | Vienības izmaksas | [5 empty] | Kopā uz visu apjomu
[6 empty] | laika norma (c/h) | darba samaksas likme (EUR/h) | darba alga (EUR) | materiāli (EUR) | mehānismi (EUR) | kopā (EUR) | darbietilpība (c/h) | darba alga (EUR) | materiāli (EUR) | mehānismi (EUR) | summa (EUR)
|  | Minētos materiālus iespējams aizstāt ar tehniski līdzvērtīgiem citu firmu izstrādājumiem, izmaiņas saskaņojot ar projekta autoru un pasūtītāju |  |  | 0 | 0 | 0 | 0 | 0 | 0 | 0 | 0 | 0 | 0 | 0 | 0
|  | Inženierkomunikāciju apkalpošanas lūkas riģipša starpsienās |  |  | 0 | 0 | 0 | 0 | 0 | 0 | 0 | 0 | 0 | 0 | 0 | 0
[6 empty] | 0 |  |  | 0 | 0
|  | ŪK |  |  | 0 | 0 | 0 | 0 | 0 | 0 | 0 | 0 | 0 | 0 | 0 | 0
1 | 06-00000 | Lūka Knauf Alutop Revo 12,5 300x300mm šahtās (K1, revīzijas) |  | gb | 40
2 | 06-00000 | Lūka Knauf Alutop Revo 12,5 300x300mm šahtās (K2, revīzijas) |  | gb | 8
3 | 06-00000 | Lūka Knauf Alutop Revo 12,5 300x300mm piekārtos griestos (U1+T3, noslēgarmatūra) |  | gb | 5
4 | 06-00000 | Lūka Knauf Alutop Revo 12,5 300x300mm izlietnes pieslēgumu vietās (K1, tīrīšanas) |  | gb | 10
5 | 06-00000 | Lūka Knauf Alutop Revo 12,5 300x300mm izlietnes pieslēgumu vietās (U1+T3, noslēgarmatūra) |  | gb | 72
|  | AVK-A |  |  | 0
6 | 06-00000 | Lūka Knauf Alutop Revo 12,5 500x500mm 5. stāvā |  | gb | 46
AVK-V
7 | 06-00000 | Lūka Knauf Alutop Revo 12,5 800x800mm 1. stāvā |  | gb | 21
8 | 06-00000 | Metāla lūka 500x500mm |  | gb | 68
9 | 06-00000 | Metāla lūka 300x300mm |  | gb | 12
|  | AVK-K |  |  | 0
10 | 06-00000 | Lūka Knauf Alutop Revo 12,5 400x400mm 2. un 4. stāvā |  | gb | 8
[5 empty] | 0 | 0 | 0 | 0 | 0 | 0 | 0 | 0 | 0 | 0 | 0 | 0
|  | KOPĀ | [9 empty] | 0 | 0 | 0 | 0 | 0
|  | Materiālu, būvgružu transporta izdevumi |  | % | 0 | [8 empty] | 0 |  | 0
|  | Inženierkomunikāciju apkalpošanas lūkas |  | kopā: | [7 empty] | 0 | 0 | 0 | 0 | 0

## 1-9-15
LOKĀLĀ TĀME NR. 1-9-15 SALOKĀMĀS STARPSIENAS
Būves nosaukums: Ēkas Ķīpsalas ielā 6B, Rīgā pārbūve Inženierzinātņu un viedo tehnoloģiju centra vajadzībām
Objekta nosaukums: Mācību korpuss Ķīpsalas 6B, Rīgā
Objekta adrese: Ķīpsalas 6B, Rīga
ID Nr.: RTU - 2017/50
Tāme sastādīta 2016. gada 1. ceturkšņa cenās, pamatojoties uz AR daļas specifikācijām un rasējumiem | [14 empty] | Tāmes izmaksas, EUR | 0
Npk. | Kods | Nosaukums | Tips | Mērv. | Daudz. | Vienības izmaksas | [5 empty] | Kopā uz visu apjomu
[6 empty] | laika norma (c/h) | darba samaksas likme (EUR/h) | darba alga (EUR) | materiāli (EUR) | mehānismi (EUR) | kopā (EUR) | darbietilpība (c/h) | darba alga (EUR) | materiāli (EUR) | mehānismi (EUR) | summa (EUR)
|  | Minētos materiālus iespējams aizstāt ar tehniski līdzvērtīgiem citu firmu izstrādājumiem, izmaiņas saskaņojot ar projekta autoru un pasūtītāju |  |  | 0 | 0 | 0 | 0 | 0 | 0 | 0 | 0 | 0 | 0 | 0 | 0
|  | Salokāmās starpsienas |  |  | 0 | 0 | 0 | 0 | 0 | 0 | 0 | 0 | 0 | 0 | 0 | 0
|  | Salokāmas paneļu starpsienas ar vadotni starpsienas augšējā malā, bez grīdas vadotnes, slēdzama |  |  | 0 | 0 | 0 | 0 | 0 | 0 | 0 | 0 | 0 | 0 | 0 | 0
1 | 08-00000 | Salokāmā starpsiena BS1 5175x2500mm |  | m2 | 12.94
2 | 08-00000 | Salokāmā starpsiena BS2 5175x2500mm |  | m2 | 12.94
3 | 08-00000 | Salokāmā starpsiena BS3 5175x2500mm |  | m2 | 12.94
4 | 08-00000 | Salokāmā starpsiena BS4 5175x2500mm |  | m2 | 12.94
[5 empty] | 0 | 0 | 0 | 0 | 0 | 0 | 0 | 0 | 0 | 0 | 0 | 0
|  | KOPĀ | [9 empty] | 0 | 0 | 0 | 0 | 0
|  | Materiālu, būvgružu transporta izdevumi |  | % | 0 | [8 empty] | 0 |  | 0
|  | Salokāmās starpsienas |  | kopā: | [7 empty] | 0 | 0 | 0 | 0 | 0

## 1-9-16
LOKĀLĀ TĀME NR. 1-9-16 SANMEZGLU STARPSIENAS
Būves nosaukums: Ēkas Ķīpsalas ielā 6B, Rīgā pārbūve Inženierzinātņu un viedo tehnoloģiju centra vajadzībām
Objekta nosaukums: Mācību korpuss Ķīpsalas 6B, Rīgā
Objekta adrese: Ķīpsalas 6B, Rīga
ID Nr.: RTU - 2017/50
Tāme sastādīta 2016. gada 1. ceturkšņa cenās, pamatojoties uz AR daļas specifikācijām un rasējumiem | [14 empty] | Tāmes izmaksas, EUR | 0
Npk. | Kods | Nosaukums | Tips | Mērv. | Daudz. | Vienības izmaksas | [5 empty] | Kopā uz visu apjomu
[6 empty] | laika norma (c/h) | darba samaksas likme (EUR/h) | darba alga (EUR) | materiāli (EUR) | mehānismi (EUR) | kopā (EUR) | darbietilpība (c/h) | darba alga (EUR) | materiāli (EUR) | mehānismi (EUR) | summa (EUR)
|  | Minētos materiālus iespējams aizstāt ar tehniski līdzvērtīgiem citu firmu izstrādājumiem, izmaiņas saskaņojot ar projekta autoru un pasūtītāju |  |  | 0 | 0 | 0 | 0 | 0 | 0 | 0 | 0 | 0 | 0 | 0 | 0
[5 empty] | 0 | 0 | 0 | 0 | 0 | 0 | 0 | 0 | 0 | 0 | 0 | 0
|  | Sanmezglu starpsienas (AR-42; ARD-5.1) |  |  | 0 | 0 | 0 | 0 | 0 | 0 | 0 | 0 | 0 | 0 | 0 | 0
1 | 06-00000 | WC kabīņu nodaloša starpsiena SWC-1 2165x2000mm, vērtņu skaits - 2 gb. |  | gb | 4
2 | 06-00000 | WC kabīņu nodaloša starpsiena SWC-2 4260x2000mm, vērtņu skaits - 4 gb. |  | gb | 4
3 | 06-00000 | WC kabīņu nodaloša starpsiena SWC-3 1065x2000mm, vērtņu skaits - 1 gb. |  | gb | 1
4 | 06-00000 | WC kabīņu nodaloša starpsiena SWC-4 900x2000mm, vērtņu skaits - 1 gb. |  | gb | 1
5 | 06-00000 | WC kabīņu nodaloša starpsiena SWC-5 3195x2000mm, vērtņu skaits - 3 gb. |  | gb | 1
[5 empty] | 0 | 0 | 0 | 0 | 0 | 0 | 0 | 0 | 0 | 0 | 0 | 0
|  | KOPĀ | [9 empty] | 0 | 0 | 0 | 0 | 0
|  | Materiālu, būvgružu transporta izdevumi |  | % | 0 | [8 empty] | 0 |  | 0
|  | Sanmezglu starpsienas |  | kopā: | [7 empty] | 0 | 0 | 0 | 0 | 0

## 1-9-17
LOKĀLĀ TĀME NR. 1-9-17 KĀPNES
Būves nosaukums: Ēkas Ķīpsalas ielā 6B, Rīgā pārbūve Inženierzinātņu un viedo tehnoloģiju centra vajadzībām
Objekta nosaukums: Mācību korpuss Ķīpsalas 6B, Rīgā
Objekta adrese: Ķīpsalas 6B, Rīga
ID Nr.: RTU - 2017/50
Tāme sastādīta 2016. gada 1. ceturkšņa cenās, pamatojoties uz AR daļas specifikācijām un rasējumiem | [14 empty] | Tāmes izmaksas, EUR | 0
Npk. | Kods | Nosaukums | Tips | Mērv. | Daudz. | Vienības izmaksas | [5 empty] | Kopā uz visu apjomu
[6 empty] | laika norma (c/h) | darba samaksas likme (EUR/h) | darba alga (EUR) | materiāli (EUR) | mehānismi (EUR) | kopā (EUR) | darbietilpība (c/h) | darba alga (EUR) | materiāli (EUR) | mehānismi (EUR) | summa (EUR)
|  | Minētos materiālus iespējams aizstāt ar tehniski līdzvērtīgiem citu firmu izstrādājumiem, izmaiņas saskaņojot ar projekta autoru un pasūtītāju |  |  | 0 | 0 | 0 | 0 | 0 | 0 | 0 | 0 | 0 | 0 | 0 | 0
|  | KĀPNES |  |  | 0 | 0 | 0 | 0 | 0 | 0 | 0 | 0 | 0 | 0 | 0 | 0
|  | Kāpnes K-1 (AR-47) |  |  | 0 | 0 | 0 | 0 | 0 | 0 | 0 | 0 | 0 | 0 | 0 | 0
|  | Margas |  |  | 0 | 0 | 0 | 0 | 0 | 0 | 0 | 0 | 0 | 0 | 0 | 0
|  | Esošās koka paneļu margas paredzēts nomainīt uz jaunām, margu balstus rekonstruēt (attīrīt, pārkrāsot), nepieciešamības gadījumā nomainīt stiprinājumus; margu lenteros iestrādāt stāvu apzīmējumus Braila rakstā, lentera un koka margu paneļa apdarei izmantot spirta beici un divkomponentu parketa laku (poliuretāna) trīs slāņu lakojums ar 75% koka faktūras aizpildījumu |  |  | 0 | 0 | 0 | 0 | 0 | 0 | 0 | 0 | 0 | 0 | 0 | 0
1 | 08-00000 | M-01.1 kāpņu laida marga (5gb) |  | m | 25.46
2 | 08-00000 | M-01.1* marga spoguļattēlā (8gb) |  | m | 40.73
3 | 08-00000 | M-01.2 Marga pieslēgumiem (4gb) |  | gb | 4
4 | 08-00000 | M-01.3 Kāpņu laukuma no norobežojoša horizontāla marga (5gb) |  | m | 9.25
5 | 08-00000 | M-01.4 Starpstāvu margu savienojums (8gb) |  | gb | 8
6 | 08-00000 | M-01.5 Kāpņu laida marga (1 gb) |  | m | 5.09
7 | 08-00000 | L-01.1 Kāpņu laida lenteris (5gb) |  | m | 25.46
8 | 08-00000 | L-01.2 Lenteris pieslēgumiem (4gb) |  | gb | 4
9 | 08-00000 | L-01.3 Lenteru savienojums (5gb) |  | m | 9.25
10 | 08-00000 | L-01.4 Lenteru savienojums (8gb) |  | gb | 8
0
|  | Apjoms ārpus projekta robežām: |  |  | 0
11 | 08-00000 | M-01.6 Norobežojoša horizontāla marga (1gb) |  | m | 5
12 | 08-00000 | M-01.7 Kāpņu laida marga (1gb) |  | m | 2.08
0
|  | Kāpņu rekonstrukcija (krāsošana ietverta apdares darbu tāmēs) |  |  | 0
13 | 08-00000 | Frēzējumu izveidošana un šuvju aizpildīšana ar divkomponentu epoksīdsveķu bāzes flīžu šuvotāju (3 gropes) |  | m | 26
14 | 08-00000 | Pretpakāpienu kāpņu vaigu remonts, izmantojot remontsastāvu, piem. Plan R35 Plus ar Latekss Plus piedevu |  | pakāp. | 104
15 | 08-00000 | Kāpņu laidu sānu remonts |  | kpl | 1
16 | 08-00000 | Kāpņu laidu apakšu remonts |  | kpl | 1
0
|  | Kāpnes K-2 (AR-48) |  |  | 0
|  | Margas |  |  | 0
|  | Esošās koka paneļu margas paredzēts nomainīt uz jaunām, margu balstus rekonstruēt (attīrīt, pārkrāsot), nepieciešamības gadījumā nomainīt stiprinājumus; margu lenteros iestrādāt stāvu apzīmējumus Braila rakstā, lentera un koka margu paneļa apdarei izmantot spirta beici un divkomponentu parketa laku (poliuretāna) trīs slāņu lakojums ar 75% koka faktūras aizpildījumu |  |  | 0
17 | 08-00000 | M-02.1 kāpņu laida marga (8gb) |  | m | 40.73
18 | 08-00000 | M-02.1* marga spoguļattēlā (8gb) |  | m | 40.73
19 | 08-00000 | M-02.2 Starpstāvu margu savienojums un pieslēgums (11gb) |  | m | 2.53
20 | 08-00000 | M-02.3 Kāpņu laukuma no norobežojoša horizontāla marga (9gb) |  | m | 16.65
21 | 08-00000 | M-02.4 Starpstāvu margu savienojums (5gb) |  | m | 1.4
22 | 08-00000 | M-02.5 Norobežojoša horizontāla marga (4gb) |  | m | 23
23 | 08-00000 | M-02.6 Norobežojoša horizontāla marga (4gb) |  | m | 22.4
0
|  | Kāpņu rekonstrukcija (krāsošana ietverta apdares darbu tāmēs) |  |  | 0
24 | 08-00000 | Frēzējumu izveidošana un šuvju aizpildīšana ar divkomponentu epoksīdsveķu bāzes flīžu šuvotāju (3 gropes) |  | m | 20.8
25 | 08-00000 | Pretpakāpienu kāpņu vaigu remonts, izmantojot remontsastāvu, piem. Plan R35 Plus ar Latekss Plus piedevu |  | pakāp. | 88
26 | 08-00000 | Kāpņu laidu sānu remonts |  | kpl | 1
27 | 08-00000 | Kāpņu laidu apakšu remonts |  | kpl | 1
0
|  | Kāpnes K-3 (AR-49) |  |  | 0
|  | Margas |  |  | 0
|  | Margas izgatavot no krāsota tērauda ar nerūsējošā tērauda detaļām; margu lenteros iestrādāt stāvu apzīmējumus Braila rakstā |  |  | 0
28 | 08-00000 | M-03.1 Kāpņu laida marga (1gb) |  | m | 2.43
29 | 08-00000 | M-03.2 Kāpņu laida marga (8gb) |  | m | 40.87
30 | 08-00000 | M-03.3 Kāpņu laida marga (1gb) |  | m | 5.11
31 | 08-00000 | M-03.4 Starpstāvu margu savienojums (1gb) |  | m | 0.25
32 | 08-00000 | M-03.5 Kāpņu laida marga (2gb) |  | m | 6.25
33 | 08-00000 | M-03.5* Kāpņu laida marga (2gb) |  | m | 6.25
34 | 08-00000 | M-03.6 Kāpņu laukuma marga (1gb) |  | m | 1.62
35 | 08-00000 | M-03.7 Starpstāvu margu savienojums (1gb) |  | m | 0.45
36 | 08-00000 | M-03.8 Kāpņu laukuma marga (4gb) |  | m | 10.24
37 | 08-00000 | M-03.9 Kāpņu laukuma marga (2gb) |  | m | 1.76
0
|  | Kāpņu rekonstrukcija (krāsošana ietverta apdares darbu tāmēs) |  |  | 0
38 | 08-00000 | Frēzējumu izveidošana un šuvju aizpildīšana ar divkomponentu epoksīdsveķu bāzes flīžu šuvotāju (3 gropes) |  | m | 31.2
39 | 08-00000 | Pretpakāpienu kāpņu vaigu remonts, izmantojot remontsastāvu, piem. Plan R35 Plus ar Latekss Plus piedevu |  | pakāp. | 127
40 | 08-00000 | Kāpņu laidu sānu remonts |  | kpl | 1
41 | 08-00000 | Kāpņu laidu apakšu remonts |  | kpl | 1
0
|  | APDARES DARBI |  |  | 0
|  | Kāpņu K1, K2, K3 pakāpieni un pretpakāpienu apdare (AR-51) |  |  | 0
42 | 10-00000 | Kāpņu pakāpienu mozaīkas betona (terrazzo) plāksnes 1350x320x40mm (tips 5) |  | gb | 346
0
|  | APDARES DARBI |  |  | 0
|  | APDARES DARBI |  |  | 0
|  | Kāpņu pakāpieni |  |  | 0
44 | 10-00000 | Kāpņu pakāpienu mozaīkas betona (terrazzo) plāksnes 3525x320mm |  | gb | 6
0
|  | K6A EVAKUĀCIJAS RISINĀJUMI K6B PĀRBŪVES LAIKĀ (AR-40) |  |  | 0
45 | 10-00000 | Pagaidu evakuācijas kāpnes (līdzīgs BK-407) |  | gb | 1
46 | 10-00000 | Esoša logu bloka 3000x3000 demontāža, iesk. būvgružu izvešanu |  | gb | 1
47 | 10-00000 | Jaunu evakuācijas ārdurvju ar blakus logu montāža |  | gb | 1
48 | 10-00000 | Pagaidu starpsienas (Tips S-7) |  | m2 | 64
49 | 10-00000 | Evakuācijas durvis (līdzīgas D05) |  | gb | 3
50 | 10-00000 | Pagaidu starpsiena (karkass 75mm, bez izolācijas, 1xGKB no katras sienas puses |  | m2 | 55.5
51 | 10-00000 | Slēdzamas durvis 1000x2100mm |  | gb | 3
APMETUMS
Kāpņu laidu un pretpakāpienu esošā apmetuma labošana un krāsošana saskaņā ar kāpņu un margu rasējumu norādēm:
52 | 10-00000 | Kāpnes K1 |  | m2 | 82.49
53 | 10-00000 | Kāpnes K2 |  | m2 | 94.03
54 | 10-00000 | Kāpnes K3 |  | m2 | 37.46
Esošā apmetuma uz sienām un kolonnām labošana saskaņā ar tehnoloģiju:
55 | 10-00000 | Kāpnes K1 |  | m2 | 266.89
56 | 10-00000 | Kāpnes K3 |  | m2 | 259.93
Apmetums uz jaunbūvējamām sienām un kolonnām – apdare saskaņā ar tehnoloģiju:
57 | 10-00000 | Kāpnes K3 |  | m2 | 106.42
MARGAS ĀRTELPU KĀPNĒM (ARD-14-01; 14-02; 14-03)
58 | 10-00000 | Cinkotas, krāsotas margas ar nerūsējošā tērauda roku balstu kāpnēm K4 un atbalsta sienām |  | kpl | 1
59 | 10-00000 | Cinkotas, krāsotas margas kāpnēm K5 |  | kpl | 1
60 | 10-00000 | Cinkotas, krāsotas margas kāpnēm K7 |  | kpl | 1
[5 empty] | 0 | 0 | 0 | 0 | 0 | 0 | 0 | 0 | 0 | 0 | 0 | 0
|  | KOPĀ | [9 empty] | 0 | 0 | 0 | 0 | 0
|  | Materiālu, būvgružu transporta izdevumi |  | % | 0 | [8 empty] | 0 |  | 0
|  | Kāpnes |  | kopā: | [7 empty] | 0 | 0 | 0 | 0 | 0

## 1-9-18
LOKĀLĀ TĀME NR. 1-9-18 APDARES DARBI 1. STĀVĀ
Būves nosaukums: Ēkas Ķīpsalas ielā 6B, Rīgā pārbūve Inženierzinātņu un viedo tehnoloģiju centra vajadzībām
Objekta nosaukums: Mācību korpuss Ķīpsalas 6B, Rīgā
Objekta adrese: Ķīpsalas 6B, Rīga
ID Nr.: RTU - 2017/50
Tāme sastādīta 2016. gada 1. ceturkšņa cenās, pamatojoties uz AR daļas specifikācijām un rasējumiem | [14 empty] | Tāmes izmaksas, EUR | 0
Npk. | Kods | Nosaukums | Tips | Mērv. | Daudz. | Vienības izmaksas | [5 empty] | Kopā uz visu apjomu
[6 empty] | laika norma (c/h) | darba samaksas likme (EUR/h) | darba alga (EUR) | materiāli (EUR) | mehānismi (EUR) | kopā (EUR) | darbietilpība (c/h) | darba alga (EUR) | materiāli (EUR) | mehānismi (EUR) | summa (EUR)
|  | Minētos materiālus iespējams aizstāt ar tehniski līdzvērtīgiem citu firmu izstrādājumiem, izmaiņas saskaņojot ar projekta autoru un pasūtītāju |  |  |  | 0 |  | 0 | 0 | 0 | 0 | 0 | 0 | 0 | 0 | 0
|  | APDARES DARBI |  |  |  | 0 |  | 0 | 0 | 0 | 0 | 0 | 0 | 0 | 0 | 0
|  | Iekštelpu apdares materiālu specifikāciju sk. lapā AR-51, piezīmes - AR-52 |  |  |  | 0 |  | 0 | 0 | 0 | 0 | 0 | 0 | 0 | 0 | 0
|  | Piezīmes linoleja pielīmēšanai un virsmas sagatavošanai: 1. Līmēšana uz liektas metāla loksnes. Kāpņu telpu un gaiteņu mēbelēm - Līme Forbo 233 Eurosol Contact. Lai uzlabotu saķeri, pirms līmēšanas metāla virsma jāapstrādā ar smilšpapīru. Tai jābūt atputekļotai, tīrai. Līme ir jāuzklāj gan uz Marmoleum, gan metāla virsmas. 2. linolejs uz cementa bāzes klona - Grunts - Forbo Eurocol 044 Europrimer Multi, pašizlīdzinošais slānis Forbo 960 Europlan Super, līme Forbo Eurocol 611 Eurostar Lino 3. linolejs uz pašizlīdzinošā slāņa (Knauf Nivello F423) - Grunts - Forbo Eurocol 044 Europrimer Multi, špaktele Forbo 940 Europlan Quick, līme Forbo Eurocol 611 Eurostar Lino |  |  |  | 0 |  | 0 | 0 | 0 | 0 | 0 | 0 | 0 | 0 | 0
|  | SIENAS (AR-55) |  |  |  | 0 |  | 0 | 0 | 0 | 0 | 0 | 0 | 0 | 0 | 0
|  | STĀVS - 1 |  |  |  | 0 |  | 0 | 0 | 0 | 0 | 0 | 0 | 0 | 0 | 0
|  | Tips - 1 (sausas iekštelpas, KRĀSOJUMS I) |  |  |  | 0 |  | 0 | 0 | 0 | 0 | 0 | 0 | 0 | 0 | 0
1 | 10-00000 | Sienu špaktelēšana (Špaktele KNAUF Q-Filler), slīpēšana, gruntēšana, krāsošana; pusmatēta, ūdens dispersijas akrilkrāsa sausām iekštelpām, noturīga pret mazgāšanu; krāsa Vivacolor Acrylate Matt; tonis jāprecizē; sadalījumu telpās pa toņiem skatīt apdares darbu apjomu tabulā, akcentu izvietojumu skatīt sienu plānos, siena pie tāfelēm un ekrāniem – balta vai ļoti gaiša |  | m2 | 1626.51
STĀVS - 1
Tips - 3 (sausas iekštelpas ar paaugstinātu slodzi, KRĀSOJUMS III)
3 | 10-00000 | Sienu špaktelēšana (Špaktele KNAUF Q-Filler), slīpēšana, gruntēšana, krāsošana; pusmatēta, ūdens dispersijas akrilkrāsa sausām iekštelpām ar paaugstinātu izturību pret berzi un mazgāšanu; krāsa Vivacolor Acrylate Matt, tumšiem akcentiem (tonis4) - Vivacolor 7, C bāze; tonis jāprecizē; apmetuma krāsošana: dziļumgrunts, vienā kārtā gruntējuma krāsa Vivacolor 1 un 2 reizes krāsojums ar apdares krāsu Acrylate Matt. |  | m2 | 967.54
Tips - 3 (sausas iekštelpas ar paaugstinātu slodzi, KRĀSOJUMS III)
4 | 10-00000 | Sienu špaktelēšana (Špaktele KNAUF Q-Filler), slīpēšana, gruntēšana, krāsošana; pusmatēta, ūdens dispersijas akrilkrāsa sausām iekštelpām ar paaugstinātu izturību pret berzi un mazgāšanu; krāsa Vivacolor Acrylate Matt, tumšiem akcentiem (tonis4) - Vivacolor 7, C bāze; tonis jāprecizē; apmetuma krāsošana: dziļumgrunts, vienā kārtā gruntējuma krāsa Vivacolor 1 un 2 reizes krāsojums ar apdares krāsu Acrylate Matt. |  | m2 | 168.42
STĀVS - 1
Tips - 4 (auditorijas, mācību telpas, sienas paneļi-skaņas absorbenti)
5 | 10-00000 | Vertikāli, pie sienas stiprināmas rūpnieciski ražotas skaņu absorbējošas, augsta blīvuma stikla vates plāksnes, redzamā virsma pārklāta ar triecienizturīgu stikla šķiedras audumu, paneļa aizmugure pārklāta ar stikla audumu, slēpti paneļu svienojumi, skaņas absorbcijas klase A (ISO 11654). izmēri 2700x600, ; biezums 40 mm, atbilstoši ekstrudēta alumīnija stprinājuma, savienojuma profili un perimetra noseglīste, krāsota sienas panelim atbilstošā tonī; ECOPHON Akusto Wall C +Ecophon Connect profilu sistēmas; tonis - pepper (tumši pelēks); katra plāksne griezta uz pusēm, attiecīgi 1350(h)x600 mm, paneļi uzstādāmi 90 cm augstumā no grīdas (apakšējā mala), kopējo platumu skatīt sienu plānos |  | m2 | 53.8
STĀVS - 1
Tips - 5 (gaiteņi, info sienu apdare)
6 | 10-00000 | Dabīgā linoleja informācijas sienu plāksne; Forbo Bulletin Board plāksne materiāla biezums 6 mm; ruļļa platums 122 un 183 cm; tonis jāprecizē; augstums - no grīdas līdz 2,2 m augstumam, sienu platums un izvietojums norādīts sienu plānos |  | m2 | 51.5
STĀVS - 1
Tips - 6 (gaiteņi, Nišu, solu un galdu apdare – linolejs,m2)
7 | 10-00000 | Dabīgais linolejs ar ūdens bāzes aizsargpārklājumu Topshield 2, nodilumizturība EN 685 34.-43.klase, biezums EN 428 2,5 mm, trieciena trokšņa slāpēšana EN ISO 717-2 5dB, ugunsizturība EN 13501-1 Cfl-S1, linoleja pielīmēšanai izmantot ekoloģisku, šķīdinātājus nesaturošu ūdens dispersijas līmi 514 Eurosafe Lino Plus; FORBO MARMOLEUM; tonis jāprecizē |  | m2 | 71.9
STĀVS - 1
Tips - 7 (sanmezgli, flīzējums)
9 | 10-00000 | Sienu flīzēšana; glazētas keramikas sienu flīzes, flīžu raksts, izmēri un krāsas - pēc atsevišķi izstrādātiem sienu zīmējumiem, flīžu izmēri – 9.7x29.7cm, pamata tonis - gaišs, aptuveni 20% no apjoma – piesātināts, košs tonis; Pavigres Ceramicas, flīzes Pavigres; tonis jāprecizē; flīzēto sienu izvietojumu skatīt lapā - Sanmezglu sienu notinumi |  | m2 | 89.3
STĀVS - 1
Tips - 8 (sanmezgli, spoguļi)
10 | 10-00000 | Spogulis, ielīmēts flīzēs (0,6x1,0m h); spoguļu izvietojumu skatīt lapā - Sanmezglu sienu notinumi |  | gb | 5
GRĪDAS (AR-53)
STĀVS - 1
Tips - 1A (Gaiteņi, Linolejs-pamattonis)
11 | 10-00000 | Dabīgais linolejs ar ūdens bāzes aizsargpārklājumu Topshield 2, nodilumizturība EN 685 34.-43.klase, biezums EN 428 2,5 mm, trieciena trokšņa slāpēšana EN ISO 717-2 5dB, ugunsizturība EN 13501-1 Cfl-S1; FORBO MARMOLEUM; tonis jāprecizē; linoleja pielīmēšanai izmantot ekoloģisku, šķīdinātājus nesaturošu ūdens dispersijas līmi 514 Eurosafe Lino Plus |  | m2 | 273.5
STĀVS - 1
Tips - 1A+ (halles kāpņu telpās, Linolejs-pamattonis, Bfl ugunsizturības klase)
13 | 10-00000 | Dabīgais linolejs ar ūdens bāzes aizsargpārklājumu Topshield 2, nodilumizturība EN 685 34.-43.klase, biezums EN 428 2,5 mm, trieciena trokšņa slāpēšana EN ISO 717-2 5dB, ugunsizturība EN 13501-1 Bfl-S1; FORBO MARMOLEUM FR; tonis jāprecizē; linoleja pielīmēšanai izmantot ekoloģisku, šķīdinātājus nesaturošu ūdens dispersijas līmi 514 Eurosafe Lino Plus |  | m2 | 132.7
Tips - 1A+ (halles kāpņu telpās, Linolejs-pamattonis, Bfl ugunsizturības klase)
14 | 10-00000 | Dabīgais linolejs ar ūdens bāzes aizsargpārklājumu Topshield 2, nodilumizturība EN 685 34.-43.klase, biezums EN 428 2,5 mm, trieciena trokšņa slāpēšana EN ISO 717-2 5dB, ugunsizturība EN 13501-1 Bfl-S1; FORBO MARMOLEUM FR; tonis jāprecizē; linoleja pielīmēšanai izmantot ekoloģisku, šķīdinātājus nesaturošu ūdens dispersijas līmi 514 Eurosafe Lino Plus |  | m2 | 73.9
STĀVS - 1
Tips - 1B-1 (Gaiteņi-akcenti 1, Linolejs-akcenti-1)
15 | 10-00000 | Dabīgais linolejs ar ūdens bāzes aizsargpārklājumu Topshield 2, nodilumizturība EN 685 34.-43.klase, biezums EN 428 2,5 mm, trieciena trokšņa slāpēšana EN ISO 717-2 5dB, ugunsizturība EN 13501-1 Cfl-S1; FORBO MARMOLEUM; tonis jāprecizē; linoleja pielīmēšanai izmantot ekoloģisku, šķīdinātājus nesaturošu ūdens dispersijas līmi 514 Eurosafe Lino Plus |  | m2 | 61.1
STĀVS - 1
Tips - 1B-2 (Gaiteņi-akcenti 2, Linolejs-akcenti-2)
16 | 10-00000 | Dabīgais linolejs ar ūdens bāzes aizsargpārklājumu Topshield 2, nodilumizturība EN 685 34.-43.klase, biezums EN 428 2,5 mm, trieciena trokšņa slāpēšana EN ISO 717-2 5dB, ugunsizturība EN 13501-1 Cfl-S1; FORBO MARMOLEUM; tonis jāprecizē; linoleja pielīmēšanai izmantot ekoloģisku, šķīdinātājus nesaturošu ūdens dispersijas līmi 514 Eurosafe Lino Plus |  | m2 | 8.2
Tips - 1B-2 (Gaiteņi-akcenti 2, Linolejs-akcenti-2)
17 | 10-00000 | Dabīgais linolejs ar ūdens bāzes aizsargpārklājumu Topshield 2, nodilumizturība EN 685 34.-43.klase, biezums EN 428 2,5 mm, trieciena trokšņa slāpēšana EN ISO 717-2 5dB, ugunsizturība EN 13501-1 Cfl-S1; FORBO MARMOLEUM; tonis jāprecizē; linoleja pielīmēšanai izmantot ekoloģisku, šķīdinātājus nesaturošu ūdens dispersijas līmi 514 Eurosafe Lino Plus |  | m2 | 1.8
STĀVS - 1
Tips - 1C (kabineti, Linolejs-kabineti)
18 | 10-00000 | Dabīgais linolejs ar ūdens bāzes aizsargpārklājumu Topshield 2, nodilumizturība EN 685 34.-43.klase, biezums EN 428 2,5 mm, trieciena trokšņa slāpēšana EN ISO 717-2 5dB, ugunsizturība EN 13501-1 Cfl-S1; FORBO MARMOLEUM; tonis jāprecizē; linoleja pielīmēšanai izmantot ekoloģisku, šķīdinātājus nesaturošu ūdens dispersijas līmi Eurosafe Lino Plus |  | m2 | 121.5
STĀVS - 1
Tips - 1D (mācību telpas, auditorijas, laboratorijas, Linolejs-māc.telpas, auditorijas)
19 | 10-00000 | Dabīgais linolejs ar ūdens bāzes aizsargpārklājumu Topshield 2, nodilumizturība EN 685 34.-43.klase, biezums EN 428 2,5 mm, trieciena trokšņa slāpēšana EN ISO 717-2 5dB, ugunsizturība EN 13501-1 Cfl-S1; FORBO MARMOLEUM; tonis jāprecizē; linoleja pielīmēšanai izmantot ekoloģisku, šķīdinātājus nesaturošu ūdens dispersijas līmi 514 Eurosafe Lino Plus |  | m2 | 89.7
STĀVS - 1
Tips - 1E (laboratorijas speciālās, vinils ar augstu ķīmisko un mehānisko noturību)
20 | 10-00000 | Vinila grīdas segums ar pretslīdes apdari, nodilumizturība EN 685 34.-43.klase, biezums EN 428 2,0 mm, pretslīde DIN 51130 R10, ķīmiskā noturība EN-ISO 26987 ļoti laba, ugunsreakcijas klase EN 13501-1 Bfl-S1; FORBO SURESTEP; tonis jāprecizē; vinila grīdas seguma pielīmēšanai izmantot šķīdinātājus nesaturošu dispersijas līmi 522 Eurosafe Tack |  | m2 | 767.5
STĀVS - 1
Tips - 2 (laboratorijas, speciālās, gumijas paklāji trokšņu slāpēšanai)
21 | 10-00000 | Antivibrācijas gumijas paklāji (amortizatori), biezums ~20mm; paklāju izmēri – 1000x2400 (telpā G1.11) un 1000x4000mm(telpā G3.4) |  | m2 | 2.4
STĀVS - 1
Tips - 3A (sanmezgli, epoksīda pārklājums (krāsa pēc RAL))
22 | 10-00000 | Divkomponentu caurspīdīgs, šķīdinātāju nesaturošs epoksīdsveķu sastāvs, kas izveido ilgmūžīgu, ķīmiski noturīgu, cietu, gludu un viegli kopjamu pārklājumu, kombinēts ar krāsainu epoksīda pārklājumu; pretslīde mitrai virsmai R9 (DIN 51 130); biezums 0,8-1,00 mm; Mapei sistēma - Mapecoat Universal + Mapecoat I + Mapefloor finish 52W+Mapecoat filler; tonis precizējams pēc RAL krāsu sistēmas |  | m2 | 39.6
STĀVS - 1
Tips - 4 (kāpņu laukumi, mozīkbetona flīzes terazzo 30x30cm)
23 | 10-00000 | Mozaīkbetona flīzes terazzo; izmērs 30x30cm, biezums 2,5cm; tonis jāprecizē |  | m2 | 9.2
Tips - 9A (ieejas, Kājslauķis, 1. solis)
24 | 10-00000 | "1.solis" - alumīnija rāmī iebūvēta alumīnija/dubultas gumijas kājslauķu sistēma, biezums 12mm, ar ūdens noteci; raž. FORBO FLOORING* ; Nuway Tuftiguard Plain Open double 12 mm |  | m2 | 24.6
Tips - 9B (ieejas, Kājslauķis, 2. solis)
25 | 10-00000 | "2.solis",alumīnija rāmī iebūvēta alumīnija/dubultas gumijas ar poliamīda virskārtu kājslauķu sistēma, biezums 12 mm bez ūdens noteces; raž. FORBO FLOORING*; Nuway Tuftiguard Classic closed,double 12 mm* |  | m2 | 19.2
Tips - 9C (ieejas, Kājslauķis, 3. solis)
26 | 10-00000 | "3.solis" , mīkstais ieejas paklājs-kājslauķis ; biezums ISO 1765 10 mm; nodilumizturība EN 1307 33.klase, šķiedru materiāls - 100% BCF poliamīds, ugunsizturība EN 13501-1 Bfl-S1; raž. FORBO FLOORING*; Coral brush vai classic; pamatne - EVERFORT vinils |  | m2 | 26.6
GRĪDLĪSTES (AR-54)
STĀVS - 1
Tips - 1 (visas telpas ar linoleja vai vinila grīdas segumu)
27 | 10-00000 | Kokšķiedru grīdlīste, aplīmēta; ar attiecīgajā vinilu aplīmētas (rūpnieciski), profilētas, mitrumizturīgas vidēja blīvuma kokšķiedras plātnes līstes, 16x70 mm |  | m | 809.39
Tips - 1 (visas telpas ar linoleja vai vinila grīdas segumu)
28 | 10-00000 | Kokšķiedru grīdlīste, aplīmēta; ar attiecīgajā vinilu aplīmētas (rūpnieciski), profilētas, mitrumizturīgas vidēja blīvuma kokšķiedras plātnes līstes, 16x70 mm |  | m | 43.8
STĀVS - 1
Tips - 2 (telpas ar epoksīda grīdas pārklājumu)
29 | 10-00000 | Uz vietas veidota cementa grīdlīste; ar attiecīgajā telpā izmantoto grīdas materiālu pārklāta uz vietas vilkta cementa sastāva grīdlīste; MAPEI NOVOPLAN cementa sastāvs+MAPEI PLANICRETE grunts |  | m | 62.5
STĀVS - 1
Tips - 3 (kāpņu laukumi (terrazo flīžu grīdas klājums))
30 | 10-00000 | Epoksīdsveķu krāsas josla; krāsot ar epoksīdsveķu krāsu (piemērotu krāsošanai uz vertikālām virsmām); augstums apmēram 70 mm (precizējams, atbilstošs kāpņu vaigu augstumam); kāpņu laukumi, kāpņu laidu sāni, vaigi un gar kāpņu laidiem |  | m2 | 170.1
31 | 10-00000 | L veida alumīnija profils MIGUTEC FLK 21 dažādu grīdas materiālu sadurvietās, stiprināms pie grīdas pamatnes (dotais apjoms pēc apdares materiālu specifikācijas lapā AR-51 - visā ēkā kopā) |  | m | 31.7
GRIESTI (AR-56)
STĀVS - 1
Tips - 1A (iekārti moduļveida griesti 1)
32 | 10-00000 | Minerālvates bāzes plaksnes, izmēri 600x600x20(biezums) mm ; mitrumizturība- bez deformācijām līdz telpas gaisa mitruma 95% pie +30°C, gaismas atstarošana 83%, skaņas absorbcijas klase A (ISO 11654), daļēji slēpta karaksa sistēma, plāksnes pilnībā demontējamas, apmales krāsotas, praktiskais absorbcijas koeficients 125Hz=0.4, 250 Hz=0.85, 500Hz=1, 1000 Hz=0.85, 1000Hz = 1, 4000Hz= 1; ECOPHON ADVANTAGE E, E mala, krāsa balta (White 500), virsmas pārklājums-krāsota šķiedra, Ecophon Connect karkass un papilddetaļas; balta (White 500) |  | m2 | 293.5
STĀVS - 1
Tips - 1B (iekārti moduļveida griesti 2)
33 | 10-00000 | Minerālvates bāzes plaksnes, izmēri 600x600x20(biezums) mm ; mitrumizturība- bez deformācijām līdz telpas gaisa mitruma 95% pie +30°C, gaismas atstarošana 83%, skaņas absorbcijas klase A (ISO 11654), daļēji slēpta karaksa sistēma, plāksnes pilnībā demontējamas, apmales krāsotas, praktiskais absorbcijas koeficients 125Hz=0.4, 250 Hz=0.85, 500Hz=1, 1000 Hz=0.85, 1000Hz = 1, 4000Hz= 1; ECOPHON ADVANTAGE E, E mala, krāsa balta (White 500), virsmas pārklājums-krāsota šķiedra, Ecophon Connect karkass un papilddetaļas; balta (White 500) |  | m2 | 685.2
STĀVS - 1
Tips - 1C (skaņu absorbējoša plāksne virs piekārtiem griestiem; m2)
34 | 10-00000 | Minerālvates bāzes zemo frekvenču absorbents, izmēri 1200 x 600 x 50 (biezums) mm, praktiskais absorbcijas koeficients: 125Hz=0.65, 250 Hz=0.90, 500Hz=0.85, 1000 Hz=0.95, 1000Hz = 1, 4000Hz= 1; Ecophon Extra Bass |  | m2 | 318.44
STĀVS - 1
Tips - 1D (skaņu atstarojoši moduļi virs pasniedzēja zonas)
35 | 10-00000 | Minerālvates bāzes plāksnes ar skaņu atstarojošu virsmu, 600x600x20(biezums) mm; mitrumizturība- bez deformācijām līdz telpas gaisa mitruma 95% pie +30°C, gaismas atstarošana 83%, skaņas absorbcijas klase E (ISO 11654), daļēji slēpta karaksa sistēma, plāksnes pilnībā demontējamas, apmales krāsotas, praktiski absorbcijas koeficients: 125Hz=0.45, 250 Hz=0.30, 500Hz=0.20, 1000 Hz=0.35, 1000Hz = 0.2, 4000Hz= 0.2; Ecophon Master Rigid E gamma, E mala, krāsa balta (White 500), virsmas pārklājums-gamma, Ecophon Connect karkass un papilddetaļas; balta (White 500) |  | m2 | 51
STĀVS - 1
Tips - 2A (brīvi iekārtas plāksnes 1,2x1,2m horizontāli; gab.)
36 | 10-00000 | Horizontāli iekārtas rūpnieciski ražotas akustiskās plāksnes, minerālvates bāze, krāsotas no abām pusēm, malas krāsotas; trošu iekares (Ecophon specifikācija M356 vai analogs), skaņas absorbcijas klase A (ISO 11654), izmēri 1200x1200mm; biezums 40 mm, izvietojums saskaņā ar griestu plāniem; Ecophon Solo Square, atbilstošas stiprinājuma iekares; balts |  | gb | 4
Tips - 2A (brīvi iekārtas plāksnes 1,2x1,2m horizontāli; gab.)
37 | 10-00000 | Horizontāli iekārtas rūpnieciski ražotas akustiskās plāksnes, minerālvates bāze, krāsotas no abām pusēm, malas krāsotas; trošu iekares (Ecophon specifikācija M356 vai analogs), skaņas absorbcijas klase A (ISO 11654), izmēri 1200x1200mm; biezums 40 mm, izvietojums saskaņā ar griestu plāniem; Ecophon Solo Square, atbilstošas stiprinājuma iekares; balts |  | gb | 2
STĀVS - 1
Tips - 2B (brīvi iekārtas plāksnes 1,8x1,2m horizontāli; gab.)
38 | 10-00000 | Horizontāli iekārtas rūpnieciski ražotas akustiskās plāksnes, minerālvates bāze, krāsotas no abām pusēm, malas krāsotas; trošu iekares (Ecophon specifikācija M356 vai analogs), skaņas absorbcijas klase A (ISO 11654), izmēri 1800x1200mm; biezums 40 mm, izvietojums saskaņā ar griestu plāniem; Ecophon Solo Rectangle, atbilstošas stiprinājuma iekares; balts |  | gb | 1
STĀVS - 1
Tips - 2C (brīvi iekārtas plāksnes 2,4x1,2m horizontāli; gab.)
39 | 10-00000 | Horizontāli iekārtas rūpnieciski ražotas akustiskās plāksnes, minerālvates bāze, krāsotas no abām pusēm, malas krāsotas; trošu iekares (Ecophon specifikācija M356 vai analogs), skaņas absorbcijas klase A (ISO 11654), izmēri 2400x1200mm; biezums 40 mm, izvietojums saskaņā ar griestu plāniem; Ecophon Solo Rectangle, atbilstošas stiprinājuma iekares; balts |  | gb | 5
Tips - 2C (brīvi iekārtas plāksnes 2,4x1,2m horizontāli; gab.)
40 | 10-00000 | Horizontāli iekārtas rūpnieciski ražotas akustiskās plāksnes, minerālvates bāze, krāsotas no abām pusēm, malas krāsotas; trošu iekares (Ecophon specifikācija M356 vai analogs), skaņas absorbcijas klase A (ISO 11654), izmēri 2400x1200mm; biezums 40 mm, izvietojums saskaņā ar griestu plāniem; Ecophon Solo Rectangle, atbilstošas stiprinājuma iekares; balts |  | gb | 3
STĀVS - 1
Tips - 2D (brīvi iekārtas plāksnes 1,2x0,2m, vertikāli; gab.)
41 | 10-00000 | Vertikāli iekārtas rūpnieciski ražotas akustiskās plāksnes, minerālvates bāze, krāsotas no abām pusēm, malas krāsotas ; trošu iekares (Ecophon specifikācija M356 vai analogs), skaņas absorbcijas klase A (ISO 11654), izmēri 200x1200mm; biezums 40 mm, izvietojums saskaņā ar griestu plāniem; Ecophon Solo Buffles, atbilstošas stiprinājuma iekares; balts |  | gb | 106
STĀVS - 1
Tips - 4A 4B (iekārto ģipškartona griestu krāsošana)
42 | 10-00000 | Iekārto riģipša griestu špaktelēšana (Špaktele KNAUF Q-Filler), slīpēšana, gruntēšana, krāsošana, horizontālās un vertikālās virsmas. Matēta, ūdens dispersijas akrilkrāsa sausām iekštelpām Vivacolor3 (griestu tips 4A un 4B) |  | m2 | 199.66
Tips - 4A 4B (iekārto ģipškartona griestu krāsošana)
43 | 10-00000 | Iekārto riģipša griestu špaktelēšana (Špaktele KNAUF Q-Filler), slīpēšana, gruntēšana, krāsošana, horizontālās un vertikālās virsmas. Matēta, ūdens dispersijas akrilkrāsa sausām iekštelpām Vivacolor3 (griestu tips 4A un 4B) |  | m2 | 4.7
STĀVS - 1
Tips - 4C (iekārto ģipškartona griestu krāsošana)
44 | 10-00000 | Iekārto perforēto ģipškartona griestu špaktelēšana, slīpēšana, gruntēšana, krāsošana; krāsa balta |  | m2 | 112.2
Tips - 4C (iekārtie perforēti ģipškartona griesti krāsoti)
45 | 10-00000 | Iekārto perforēto ģipškartona griestu špaktelēšana, slīpēšana, gruntēšana, krāsošana; krāsa balta |  | m2 | 111.5
STĀVS - 1
Tips - 5 (krāsoti griesti (krāsojums uz labota, krāsota pārseguma, vai kāpņu laidiem, ugunsdrošām apšuvuma plāksnēm vai apmetuma); m2)
46 | 10-00000 | Virsmu špaktelēšana (Špaktele KNAUF Q-Filler), slīpēšana, gruntēšana, krāsošana; matēta, ūdens dispersijas akrilkrāsa sausām iekštelpām; krāsa Vivacolor 3 |  | m2 | 316
Tips - 5 (krāsoti griesti (krāsojums uz labota, krāsota pārseguma, vai kāpņu laidiem, ugunsdrošām apšuvuma plāksnēm vai apmetuma); m2)
47 | 10-00000 | Virsmu špaktelēšana (Špaktele KNAUF Q-Filler), slīpēšana, gruntēšana, krāsošana; matēta, ūdens dispersijas akrilkrāsa sausām iekštelpām; krāsa Vivacolor 3 |  | m2 | 33.3
APMETUMS (Grunts KNAUF Tiefengrund (Esošajiem ģipša, ģipša-kaļķa apmetumiem notīrīt iepriekšējos pārklājumus, gruntēt ar KNAUF Tiefengrund , betona virsmas gruntēt ar KNAUF Betonkontakt, visa veida mūri gruntēt ar KNAUF Stuck-Primer); Ģipša bāzes apmetums KNAUF MP 75)
Esošā apmetuma uz sienām un kolonnām labošana saskaņā ar tehnoloģiju:
1.stāvs
48 | 10-00000 | sienas |  | m2 | 436.19
49 | 10-00000 | kolonnas |  | m2 | 263.52
50 | 10-00000 | sienas |  | m2 | 93.82
51 | 10-00000 | kolonnas |  | m2 | 24.4
Apmetums uz jaunbūvējamām sienām un kolonnām – apdare saskaņā ar tehnoloģiju:
1.stāvs
52 | 10-00000 | sienas |  | m2 | 94.65
53 | 10-00000 | logailu augša |  | m2 | 46.4
54 | 10-00000 | sienas |  | m2 | 11.81
[6 empty] | 0 |  | 0 | 0 | 0 | 0 | 0 | 0 | 0 | 0 | 0
|  | KOPĀ | [9 empty] | 0 | 0 | 0 | 0 | 0
|  | Materiālu, būvgružu transporta izdevumi |  | % | 0 | [8 empty] | 0 |  | 0
|  | Apdares darbi 1. stāvā |  | kopā: | [7 empty] | 0 | 0 | 0 | 0 | 0

## 1-9-19
LOKĀLĀ TĀME NR. 1-9-19 APDARES DARBI 2. STĀVĀ
Būves nosaukums: Ēkas Ķīpsalas ielā 6B, Rīgā pārbūve Inženierzinātņu un viedo tehnoloģiju centra vajadzībām
Objekta nosaukums: Mācību korpuss Ķīpsalas 6B, Rīgā
Objekta adrese: Ķīpsalas 6B, Rīga
ID Nr.: RTU - 2017/50
Tāme sastādīta 2016. gada 1. ceturkšņa cenās, pamatojoties uz AR daļas specifikācijām un rasējumiem | [14 empty] | Tāmes izmaksas, EUR | 0
Npk. | Kods | Nosaukums | Tips | Mērv. | Daudz. | Vienības izmaksas | [5 empty] | Kopā uz visu apjomu
[6 empty] | laika norma (c/h) | darba samaksas likme (EUR/h) | darba alga (EUR) | materiāli (EUR) | mehānismi (EUR) | kopā (EUR) | darbietilpība (c/h) | darba alga (EUR) | materiāli (EUR) | mehānismi (EUR) | summa (EUR)
|  | Minētos materiālus iespējams aizstāt ar tehniski līdzvērtīgiem citu firmu izstrādājumiem, izmaiņas saskaņojot ar projekta autoru un pasūtītāju |  |  |  | 0 |  | 0 | 0 | 0 | 0 | 0 | 0 | 0 | 0 | 0
|  | APDARES DARBI |  |  |  | 0 |  | 0 | 0 | 0 | 0 | 0 | 0 | 0 | 0 | 0
|  | Iekštelpu apdares materiālu specifikāciju sk. lapā AR-51, piezīmes - AR-52 |  |  |  | 0 |  | 0 | 0 | 0 | 0 | 0 | 0 | 0 | 0 | 0
Piezīmes linoleja pielīmēšanai un virsmas sagatavošanai: 1. Līmēšana uz liektas metāla loksnes. Kāpņu telpu un gaiteņu mēbelēm - Līme Forbo 233 Eurosol Contact. Lai uzlabotu saķeri, pirms līmēšanas metāla virsma jāapstrādā ar smilšpapīru. Tai jābūt atputekļotai, tīrai. Līme ir jāuzklāj gan uz Marmoleum, gan metāla virsmas. 2. linolejs uz cementa bāzes klona - Grunts - Forbo Eurocol 044 Europrimer Multi, pašizlīdzinošais slānis Forbo 960 Europlan Super, līme Forbo Eurocol 611 Eurostar Lino 3. linolejs uz pašizlīdzinošā slāņa (Knauf Nivello F423) - Grunts - Forbo Eurocol 044 Europrimer Multi, špaktele Forbo 940 Europlan Quick, līme Forbo Eurocol 611 Eurostar Lino
SIENAS (AR-55)
STĀVS - 2
Tips - 1 (sausas iekštelpas, KRĀSOJUMS I)
1 | 10-00000 | Sienu špaktelēšana (Špaktele KNAUF Q-Filler), slīpēšana, gruntēšana, krāsošana; pusmatēta, ūdens dispersijas akrilkrāsa sausām iekštelpām, noturīga pret mazgāšanu; krāsa Vivacolor Acrylate Matt; tonis jāprecizē; sadalījumu telpās pa toņiem skatīt apdares darbu apjomu tabulā, akcentu izvietojumu skatīt sienu plānos, siena pie tāfelēm un ekrāniem – balta vai ļoti gaiša |  | m2 | 2530.79
STĀVS - 2
Tips - 3 (sausas iekštelpas ar paaugstinātu slodzi, KRĀSOJUMS III)
3 | 10-00000 | Sienu špaktelēšana (Špaktele KNAUF Q-Filler), slīpēšana, gruntēšana, krāsošana; pusmatēta, ūdens dispersijas akrilkrāsa sausām iekštelpām ar paaugstinātu izturību pret berzi un mazgāšanu; krāsa Vivacolor Acrylate Matt, tumšiem akcentiem (tonis4) - Vivacolor 7, C bāze; tonis jāprecizē; apmetuma krāsošana: dziļumgrunts, vienā kārtā gruntējuma krāsa Vivacolor 1 un 2 reizes krāsojums ar apdares krāsu Acrylate Matt. |  | m2 | 1181.56
STĀVS - 2
Tips - 4 (auditorijas, mācību telpas, sienas paneļi-skaņas absorbenti)
4 | 10-00000 | Vertikāli, pie sienas stiprināmas rūpnieciski ražotas skaņu absorbējošas, augsta blīvuma stikla vates plāksnes, redzamā virsma pārklāta ar triecienizturīgu stikla šķiedras audumu, paneļa aizmugure pārklāta ar stikla audumu, slēpti paneļu svienojumi, skaņas absorbcijas klase A (ISO 11654). izmēri 2700x600, ; biezums 40 mm, atbilstoši ekstrudēta alumīnija stprinājuma, savienojuma profili un perimetra noseglīste, krāsota sienas panelim atbilstošā tonī; ECOPHON Akusto Wall C +Ecophon Connect profilu sistēmas; tonis - pepper (tumši pelēks); katra plāksne griezta uz pusēm, attiecīgi 1350(h)x600 mm, paneļi uzstādāmi 90 cm augstumā no grīdas (apakšējā mala), kopējo platumu skatīt sienu plānos |  | m2 | 27.7
STĀVS - 2
Tips - 5 (gaiteņi, info sienu apdare)
5 | 10-00000 | Dabīgā linoleja informācijas sienu plāksne; Forbo Bulletin Board plāksne materiāla biezums 6 mm; ruļļa platums 122 un 183 cm; tonis jāprecizē; augstums - no grīdas līdz 2,2 m augstumam, sienu platums un izvietojums norādīts sienu plānos |  | m2 | 71.7
STĀVS - 2
Tips - 6 (gaiteņi, Nišu, solu un galdu apdare – linolejs,m2)
6 | 10-00000 | Dabīgais linolejs ar ūdens bāzes aizsargpārklājumu Topshield 2, nodilumizturība EN 685 34.-43.klase, biezums EN 428 2,5 mm, trieciena trokšņa slāpēšana EN ISO 717-2 5dB, ugunsizturība EN 13501-1 Cfl-S1, linoleja pielīmēšanai izmantot ekoloģisku, šķīdinātājus nesaturošu ūdens dispersijas līmi 514 Eurosafe Lino Plus; FORBO MARMOLEUM; tonis jāprecizē |  | m2 | 57.1
STĀVS - 2
Tips - 7 (sanmezgli, flīzējums)
7 | 10-00000 | Sienu flīzēšana; glazētas keramikas sienu flīzes, flīžu raksts, izmēri un krāsas - pēc atsevišķi izstrādātiem sienu zīmējumiem, flīžu izmēri – 9.7x29.7cm, pamata tonis - gaišs, aptuveni 20% no apjoma – piesātināts, košs tonis; Pavigres Ceramicas, flīzes Pavigres; tonis jāprecizē; flīzēto sienu izvietojumu skatīt lapā - Sanmezglu sienu notinumi |  | m2 | 89.3
STĀVS - 2
Tips - 8 (sanmezgli, spoguļi)
8 | 10-00000 | Spogulis, ielīmēts flīzēs (0,6x1,0m h); spoguļu izvietojumu skatīt lapā - Sanmezglu sienu notinumi |  | gb | 5
GRĪDAS (AR-53)
STĀVS - 2
Tips - 1A (Gaiteņi, Linolejs-pamattonis)
9 | 10-00000 | Dabīgais linolejs ar ūdens bāzes aizsargpārklājumu Topshield 2, nodilumizturība EN 685 34.-43.klase, biezums EN 428 2,5 mm, trieciena trokšņa slāpēšana EN ISO 717-2 5dB, ugunsizturība EN 13501-1 Cfl-S1; FORBO MARMOLEUM; tonis jāprecizē; linoleja pielīmēšanai izmantot ekoloģisku, šķīdinātājus nesaturošu ūdens dispersijas līmi 514 Eurosafe Lino Plus |  | m2 | 283.7
STĀVS - 2
Tips - 1A+ (halles kāpņu telpās, Linolejs-pamattonis, Bfl ugunsizturības klase)
11 | 10-00000 | Dabīgais linolejs ar ūdens bāzes aizsargpārklājumu Topshield 2, nodilumizturība EN 685 34.-43.klase, biezums EN 428 2,5 mm, trieciena trokšņa slāpēšana EN ISO 717-2 5dB, ugunsizturība EN 13501-1 Bfl-S1; FORBO MARMOLEUM FR; tonis jāprecizē; linoleja pielīmēšanai izmantot ekoloģisku, šķīdinātājus nesaturošu ūdens dispersijas līmi 514 Eurosafe Lino Plus |  | m2 | 149.6
STĀVS - 2
Tips - 1B-1 (Gaiteņi-akcenti 1, Linolejs-akcenti-1)
12 | 10-00000 | Dabīgais linolejs ar ūdens bāzes aizsargpārklājumu Topshield 2, nodilumizturība EN 685 34.-43.klase, biezums EN 428 2,5 mm, trieciena trokšņa slāpēšana EN ISO 717-2 5dB, ugunsizturība EN 13501-1 Cfl-S1; FORBO MARMOLEUM; tonis jāprecizē; linoleja pielīmēšanai izmantot ekoloģisku, šķīdinātājus nesaturošu ūdens dispersijas līmi 514 Eurosafe Lino Plus |  | m2 | 46.5
STĀVS - 2
Tips - 1B-2 (Gaiteņi-akcenti 2, Linolejs-akcenti-2)
13 | 10-00000 | Dabīgais linolejs ar ūdens bāzes aizsargpārklājumu Topshield 2, nodilumizturība EN 685 34.-43.klase, biezums EN 428 2,5 mm, trieciena trokšņa slāpēšana EN ISO 717-2 5dB, ugunsizturība EN 13501-1 Cfl-S1; FORBO MARMOLEUM; tonis jāprecizē; linoleja pielīmēšanai izmantot ekoloģisku, šķīdinātājus nesaturošu ūdens dispersijas līmi 514 Eurosafe Lino Plus |  | m2 | 9.8
STĀVS - 2
Tips - 1C (kabineti, Linolejs-kabineti)
14 | 10-00000 | Dabīgais linolejs ar ūdens bāzes aizsargpārklājumu Topshield 2, nodilumizturība EN 685 34.-43.klase, biezums EN 428 2,5 mm, trieciena trokšņa slāpēšana EN ISO 717-2 5dB, ugunsizturība EN 13501-1 Cfl-S1; FORBO MARMOLEUM; tonis jāprecizē; linoleja pielīmēšanai izmantot ekoloģisku, šķīdinātājus nesaturošu ūdens dispersijas līmi Eurosafe Lino Plus |  | m2 | 787.1
STĀVS - 2
Tips - 1D (mācību telpas, auditorijas, laboratorijas, Linolejs-māc.telpas, auditorijas)
15 | 10-00000 | Dabīgais linolejs ar ūdens bāzes aizsargpārklājumu Topshield 2, nodilumizturība EN 685 34.-43.klase, biezums EN 428 2,5 mm, trieciena trokšņa slāpēšana EN ISO 717-2 5dB, ugunsizturība EN 13501-1 Cfl-S1; FORBO MARMOLEUM; tonis jāprecizē; linoleja pielīmēšanai izmantot ekoloģisku, šķīdinātājus nesaturošu ūdens dispersijas līmi 514 Eurosafe Lino Plus |  | m2 | 363.1
STĀVS - 2
Tips - 1F (laboratorijas speciālās, serveru telpas, konduktīvs vinils)
16 | 10-00000 | Homogēnas, statisko elektrību izkliedējošas PVC flīzes; nodilumizturība EN 685 34.klase, flīžu izmērs EN 427 615 mm x 615 mm, biezums 2,0 mm, elektriskā pretestība EN 1081 R≤10⁶Ω,paliekošais iespiedums EN 433 0,035 mm, ugunsizturība EN 13501-1 Bfl-S1, izmēru stabilitāte EN 434 0,05% ; FORBO FLOORING*; Colorex SD; tonis jāprecizē; SD vinila flīžu pielīmēšanai izmantot strāvu vadošu akrila dispersijas līmi 641 Eurostar special EL.Seguma ieklāšana un zemēšana veicama saskaņā ar pievienotu ražotāja instrukciju (Skat sadaļā Nr 16.1) |  | m2 | 99.4
STĀVS - 2
Tips - 3A (sanmezgli, epoksīda pārklājums (krāsa pēc RAL))
17 | 10-00000 | Divkomponentu caurspīdīgs, šķīdinātāju nesaturošs epoksīdsveķu sastāvs, kas izveido ilgmūžīgu, ķīmiski noturīgu, cietu, gludu un viegli kopjamu pārklājumu, kombinēts ar krāsainu epoksīda pārklājumu; pretslīde mitrai virsmai R9 (DIN 51 130); biezums 0,8-1,00 mm; Mapei sistēma - Mapecoat Universal + Mapecoat I + Mapefloor finish 52W+Mapecoat filler; tonis precizējams pēc RAL krāsu sistēmas |  | m2 | 39.5
STĀVS - 2
Tips - 4 (kāpņu laukumi, mozīkbetona flīzes terazzo 30x30cm)
18 | 10-00000 | Mozaīkbetona flīzes terazzo; izmērs 30x30cm, biezums 2,5cm; tonis jāprecizē |  | m2 | 23.7
GRĪDLĪSTES (AR-54)
STĀVS - 2
Tips - 1 (visas telpas ar linoleja vai vinila grīdas segumu)
19 | 10-00000 | Kokšķiedru grīdlīste, aplīmēta; ar attiecīgajā vinilu aplīmētas (rūpnieciski), profilētas, mitrumizturīgas vidēja blīvuma kokšķiedras plātnes līstes, 16x70 mm |  | m | 1141.6
STĀVS - 2
Tips - 2 (telpas ar epoksīda grīdas pārklājumu)
21 | 10-00000 | Uz vietas veidota cementa grīdlīste; ar attiecīgajā telpā izmantoto grīdas materiālu pārklāta uz vietas vilkta cementa sastāva grīdlīste; MAPEI NOVOPLAN cementa sastāvs+MAPEI PLANICRETE grunts |  | m | 62.5
GRIESTI (AR-56)
STĀVS - 2
Tips - 1A (iekārti moduļveida griesti 1)
22 | 10-00000 | Minerālvates bāzes plaksnes, izmēri 600x600x20(biezums) mm ; mitrumizturība- bez deformācijām līdz telpas gaisa mitruma 95% pie +30°C, gaismas atstarošana 83%, skaņas absorbcijas klase A (ISO 11654), daļēji slēpta karaksa sistēma, plāksnes pilnībā demontējamas, apmales krāsotas, praktiskais absorbcijas koeficients 125Hz=0.4, 250 Hz=0.85, 500Hz=1, 1000 Hz=0.85, 1000Hz = 1, 4000Hz= 1; ECOPHON ADVANTAGE E, E mala, krāsa balta (White 500), virsmas pārklājums-krāsota šķiedra, Ecophon Connect karkass un papilddetaļas; balta (White 500) |  | m2 | 862.1
STĀVS - 2
Tips - 1B (iekārti moduļveida griesti 2)
23 | 10-00000 | Minerālvates bāzes plaksnes, izmēri 600x600x20(biezums) mm ; mitrumizturība- bez deformācijām līdz telpas gaisa mitruma 95% pie +30°C, gaismas atstarošana 83%, skaņas absorbcijas klase A (ISO 11654), daļēji slēpta karaksa sistēma, plāksnes pilnībā demontējamas, apmales krāsotas, praktiskais absorbcijas koeficients 125Hz=0.4, 250 Hz=0.85, 500Hz=1, 1000 Hz=0.85, 1000Hz = 1, 4000Hz= 1; ECOPHON ADVANTAGE E, E mala, krāsa balta (White 500), virsmas pārklājums-krāsota šķiedra, Ecophon Connect karkass un papilddetaļas; balta (White 500) |  | m2 | 353.6
STĀVS - 2
Tips - 1C (skaņu absorbējoša plāksne virs piekārtiem griestiem; m2)
24 | 10-00000 | Minerālvates bāzes zemo frekvenču absorbents, izmēri 1200 x 600 x 50 (biezums) mm, praktiskais absorbcijas koeficients: 125Hz=0.65, 250 Hz=0.90, 500Hz=0.85, 1000 Hz=0.95, 1000Hz = 1, 4000Hz= 1; Ecophon Extra Bass |  | m2 | 173.15
STĀVS - 2
Tips - 1D (skaņu atstarojoši moduļi virs pasniedzēja zonas)
25 | 10-00000 | Minerālvates bāzes plāksnes ar skaņu atstarojošu virsmu, 600x600x20(biezums) mm; mitrumizturība- bez deformācijām līdz telpas gaisa mitruma 95% pie +30°C, gaismas atstarošana 83%, skaņas absorbcijas klase E (ISO 11654), daļēji slēpta karaksa sistēma, plāksnes pilnībā demontējamas, apmales krāsotas, praktiski absorbcijas koeficients: 125Hz=0.45, 250 Hz=0.30, 500Hz=0.20, 1000 Hz=0.35, 1000Hz = 0.2, 4000Hz= 0.2; Ecophon Master Rigid E gamma, E mala, krāsa balta (White 500), virsmas pārklājums-gamma, Ecophon Connect karkass un papilddetaļas; balta (White 500) |  | m2 | 25.5
STĀVS - 2
Tips - 2A (brīvi iekārtas plāksnes 1,2x1,2m horizontāli; gab.)
26 | 10-00000 | Horizontāli iekārtas rūpnieciski ražotas akustiskās plāksnes, minerālvates bāze, krāsotas no abām pusēm, malas krāsotas; trošu iekares (Ecophon specifikācija M356 vai analogs), skaņas absorbcijas klase A (ISO 11654), izmēri 1200x1200mm; biezums 40 mm, izvietojums saskaņā ar griestu plāniem; Ecophon Solo Square, atbilstošas stiprinājuma iekares; balts |  | gb | 6
STĀVS - 2
Tips - 2B (brīvi iekārtas plāksnes 1,8x1,2m horizontāli; gab.)
27 | 10-00000 | Horizontāli iekārtas rūpnieciski ražotas akustiskās plāksnes, minerālvates bāze, krāsotas no abām pusēm, malas krāsotas; trošu iekares (Ecophon specifikācija M356 vai analogs), skaņas absorbcijas klase A (ISO 11654), izmēri 1800x1200mm; biezums 40 mm, izvietojums saskaņā ar griestu plāniem; Ecophon Solo Rectangle, atbilstošas stiprinājuma iekares; balts |  | gb | 1
STĀVS - 2
Tips - 2C (brīvi iekārtas plāksnes 2,4x1,2m horizontāli; gab.)
28 | 10-00000 | Horizontāli iekārtas rūpnieciski ražotas akustiskās plāksnes, minerālvates bāze, krāsotas no abām pusēm, malas krāsotas; trošu iekares (Ecophon specifikācija M356 vai analogs), skaņas absorbcijas klase A (ISO 11654), izmēri 2400x1200mm; biezums 40 mm, izvietojums saskaņā ar griestu plāniem; Ecophon Solo Rectangle, atbilstošas stiprinājuma iekares; balts |  | gb | 8
STĀVS - 2
Tips - 2D (brīvi iekārtas plāksnes 1,2x0,2m, vertikāli; gab.)
29 | 10-00000 | Vertikkāli iekārtas rūpnieciski ražotas akustiskās plāksnes, minerālvates bāze, krāsotas no abām pusēm, malas krāsotas ; trošu iekares (Ecophon specifikācija M356 vai analogs), skaņas absorbcijas klase A (ISO 11654), izmēri 200x1200mm; biezums 40 mm, izvietojums saskaņā ar griestu plāniem; Ecophon Solo Buffles, atbilstošas stiprinājuma iekares; balts |  | gb | 124
STĀVS - 2
Tips - 3 (plāksnes, līmētas pie pārseguma)
30 | 10-00000 | Minerālvates bāzes plāksnes, izmēri 1200 x 600 x 50 (biezums) mm ; mitrumizturība- bez deformācijām līdz telpas gaisa mitruma 95% pie +30°C. Gaismas atstarošana 83%. Skaņas absorbcijas klase A (ISO 11654).Plāksnes līmētas pie pārseguma; Ecophon Industry Modus TAL; pelēks |  | m2 | 26.1
STĀVS - 2
Tips - 4A 4B (iekārto ģipškartona griestu krāsošana)
31 | 10-00000 | Iekārto riģipša griestu špaktelēšana (Špaktele KNAUF Q-Filler), slīpēšana, gruntēšana, krāsošana, horizontālās un vertikālās virsmas. Matēta, ūdens dispersijas akrilkrāsa sausām iekštelpām Vivacolor3 (griestu tips 4A un 4B) |  | m2 | 196.04
STĀVS - 2
Tips - 4C (iekārto ģipškartona griestu krāsošana)
32 | 10-00000 | Iekārto perforēto ģipškartona griestu špaktelēšana, slīpēšana, gruntēšana, krāsošana; krāsa balta |  | m2 | 151
STĀVS - 2
Tips - 5 (krāsoti griesti (krāsojums uz labota, krāsota pārseguma, vai kāpņu laidiem, ugunsdrošām apšuvuma plāksnēm vai apmetuma); m2)
33 | 10-00000 | Virsmu špaktelēšana (Špaktele KNAUF Q-Filler), slīpēšana, gruntēšana, krāsošana; matēta, ūdens dispersijas akrilkrāsa sausām iekštelpām; krāsa Vivacolor 3 |  | m2 | 385.6
APMETUMS (Grunts KNAUF Tiefengrund (Esošajiem ģipša, ģipša-kaļķa apmetumiem notīrīt iepriekšējos pārklājumus, gruntēt ar KNAUF Tiefengrund , betona virsmas gruntēt ar KNAUF Betonkontakt, visa veida mūri gruntēt ar KNAUF Stuck-Primer); Ģipša bāzes apmetums KNAUF MP 75)
Esošā apmetuma uz sienām un kolonnām labošana saskaņā ar tehnoloģiju:
2.stāvs
35 | 10-00000 | sienas |  | m2 | 650.05
36 | 10-00000 | kolonnas |  | m2 | 297.68
37 | 10-00000 | sienas |  | m2 | 60.39
38 | 10-00000 | kolonnas |  | m2 | 4.88
Apmetums uz jaunbūvējamām sienām un kolonnām – apdare saskaņā ar tehnoloģiju:
2.stāvs
39 | 10-00000 | sienas |  | m2 | 101.78
40 | 10-00000 | logailu augša |  | m2 | 57.86
[6 empty] | 0 |  | 0 | 0 | 0 | 0 | 0 | 0 | 0 | 0 | 0
|  | KOPĀ | [9 empty] | 0 | 0 | 0 | 0 | 0
|  | Materiālu, būvgružu transporta izdevumi |  | % | 0 | [8 empty] | 0 |  | 0
|  | Apdares darbi 2. stāvā |  | kopā: | [7 empty] | 0 | 0 | 0 | 0 | 0

## 1-9-20
LOKĀLĀ TĀME NR. 1-9-20 APDARES DARBI 3. STĀVĀ
Būves nosaukums: Ēkas Ķīpsalas ielā 6B, Rīgā pārbūve Inženierzinātņu un viedo tehnoloģiju centra vajadzībām
Objekta nosaukums: Mācību korpuss Ķīpsalas 6B, Rīgā
Objekta adrese: Ķīpsalas 6B, Rīga
ID Nr.: RTU - 2017/50
Tāme sastādīta 2016. gada 1. ceturkšņa cenās, pamatojoties uz AR daļas specifikācijām un rasējumiem | [14 empty] | Tāmes izmaksas, EUR | 0
Npk. | Kods | Nosaukums | Tips | Mērv. | Daudz. | Vienības izmaksas | [5 empty] | Kopā uz visu apjomu
[6 empty] | laika norma (c/h) | darba samaksas likme (EUR/h) | darba alga (EUR) | materiāli (EUR) | mehānismi (EUR) | kopā (EUR) | darbietilpība (c/h) | darba alga (EUR) | materiāli (EUR) | mehānismi (EUR) | summa (EUR)
|  | Minētos materiālus iespējams aizstāt ar tehniski līdzvērtīgiem citu firmu izstrādājumiem, izmaiņas saskaņojot ar projekta autoru un pasūtītāju |  |  |  | 0 |  | 0 | 0 | 0 | 0 | 0 | 0 | 0 | 0 | 0
|  | APDARES DARBI |  |  |  | 0 |  | 0 | 0 | 0 | 0 | 0 | 0 | 0 | 0 | 0
|  | Iekštelpu apdares materiālu specifikāciju sk. lapā AR-51, piezīmes - AR-52 |  |  |  | 0 |  | 0 | 0 | 0 | 0 | 0 | 0 | 0 | 0 | 0
|  | Piezīmes linoleja pielīmēšanai un virsmas sagatavošanai: 1. Līmēšana uz liektas metāla loksnes. Kāpņu telpu un gaiteņu mēbelēm - Līme Forbo 233 Eurosol Contact. Lai uzlabotu saķeri, pirms līmēšanas metāla virsma jāapstrādā ar smilšpapīru. Tai jābūt atputekļotai, tīrai. Līme ir jāuzklāj gan uz Marmoleum, gan metāla virsmas. 2. linolejs uz cementa bāzes klona - Grunts - Forbo Eurocol 044 Europrimer Multi, pašizlīdzinošais slānis Forbo 960 Europlan Super, līme Forbo Eurocol 611 Eurostar Lino 3. linolejs uz pašizlīdzinošā slāņa (Knauf Nivello F423) - Grunts - Forbo Eurocol 044 Europrimer Multi, špaktele Forbo 940 Europlan Quick, līme Forbo Eurocol 611 Eurostar Lino |  |  |  | 0 |  | 0 | 0 | 0 | 0 | 0 | 0 | 0 | 0 | 0
|  | SIENAS (AR-55) |  |  |  | 0 |  | 0 | 0 | 0 | 0 | 0 | 0 | 0 | 0 | 0
|  | STĀVS - 3 |  |  |  | 0 |  | 0 | 0 | 0 | 0 | 0 | 0 | 0 | 0 | 0
|  | Tips - 1 (sausas iekštelpas, KRĀSOJUMS I) |  |  |  | 0 |  | 0 | 0 | 0 | 0 | 0 | 0 | 0 | 0 | 0
1 | 10-00000 | Sienu špaktelēšana (Špaktele KNAUF Q-Filler), slīpēšana, gruntēšana, krāsošana; pusmatēta, ūdens dispersijas akrilkrāsa sausām iekštelpām, noturīga pret mazgāšanu; krāsa Vivacolor Acrylate Matt; tonis jāprecizē; sadalījumu telpās pa toņiem skatīt apdares darbu apjomu tabulā, akcentu izvietojumu skatīt sienu plānos, siena pie tāfelēm un ekrāniem – balta vai ļoti gaiša |  | m2 | 2134.93
STĀVS - 3
Tips - 3 (sausas iekštelpas ar paaugstinātu slodzi, KRĀSOJUMS III)
3 | 10-00000 | Sienu špaktelēšana (Špaktele KNAUF Q-Filler), slīpēšana, gruntēšana, krāsošana; pusmatēta, ūdens dispersijas akrilkrāsa sausām iekštelpām ar paaugstinātu izturību pret berzi un mazgāšanu; krāsa Vivacolor Acrylate Matt, tumšiem akcentiem (tonis4) - Vivacolor 7, C bāze; tonis jāprecizē; apmetuma krāsošana: dziļumgrunts, vienā kārtā gruntējuma krāsa Vivacolor 1 un 2 reizes krāsojums ar apdares krāsu Acrylate Matt. |  | m2 | 1172.38
STĀVS - 3
Tips - 4 (auditorijas, mācību telpas, sienas paneļi-skaņas absorbenti)
4 | 10-00000 | Vertikāli, pie sienas stiprināmas rūpnieciski ražotas skaņu absorbējošas, augsta blīvuma stikla vates plāksnes, redzamā virsma pārklāta ar triecienizturīgu stikla šķiedras audumu, paneļa aizmugure pārklāta ar stikla audumu, slēpti paneļu svienojumi, skaņas absorbcijas klase A (ISO 11654). izmēri 2700x600, ; biezums 40 mm, atbilstoši ekstrudēta alumīnija stprinājuma, savienojuma profili un perimetra noseglīste, krāsota sienas panelim atbilstošā tonī; ECOPHON Akusto Wall C +Ecophon Connect profilu sistēmas; tonis - pepper (tumši pelēks); katra plāksne griezta uz pusēm, attiecīgi 1350(h)x600 mm, paneļi uzstādāmi 90 cm augstumā no grīdas (apakšējā mala), kopējo platumu skatīt sienu plānos |  | m2 | 45.6
STĀVS - 3
Tips - 5 (gaiteņi, info sienu apdare)
5 | 10-00000 | Dabīgā linoleja informācijas sienu plāksne; Forbo Bulletin Board plāksne materiāla biezums 6 mm; ruļļa platums 122 un 183 cm; tonis jāprecizē; augstums - no grīdas līdz 2,2 m augstumam, sienu platums un izvietojums norādīts sienu plānos |  | m2 | 56.54
STĀVS - 3
Tips - 6 (gaiteņi, Nišu, solu un galdu apdare – linolejs,m2)
6 | 10-00000 | Dabīgais linolejs ar ūdens bāzes aizsargpārklājumu Topshield 2, nodilumizturība EN 685 34.-43.klase, biezums EN 428 2,5 mm, trieciena trokšņa slāpēšana EN ISO 717-2 5dB, ugunsizturība EN 13501-1 Cfl-S1, linoleja pielīmēšanai izmantot ekoloģisku, šķīdinātājus nesaturošu ūdens dispersijas līmi 514 Eurosafe Lino Plus; FORBO MARMOLEUM; tonis jāprecizē |  | m2 | 63.4
STĀVS - 3
Tips - 7 (sanmezgli, flīzējums)
7 | 10-00000 | Sienu flīzēšana; glazētas keramikas sienu flīzes, flīžu raksts, izmēri un krāsas - pēc atsevišķi izstrādātiem sienu zīmējumiem, flīžu izmēri – 9.7x29.7cm, pamata tonis - gaišs, aptuveni 20% no apjoma – piesātināts, košs tonis; Pavigres Ceramicas, flīzes Pavigres; tonis jāprecizē; flīzēto sienu izvietojumu skatīt lapā - Sanmezglu sienu notinumi |  | m2 | 89.3
STĀVS - 3
Tips - 8 (sanmezgli, spoguļi)
8 | 10-00000 | Spogulis, ielīmēts flīzēs (0,6x1,0m h); spoguļu izvietojumu skatīt lapā - Sanmezglu sienu notinumi |  | gb | 5
GRĪDAS (AR-53)
STĀVS - 3
Tips - 1A (Gaiteņi, Linolejs-pamattonis)
9 | 10-00000 | Dabīgais linolejs ar ūdens bāzes aizsargpārklājumu Topshield 2, nodilumizturība EN 685 34.-43.klase, biezums EN 428 2,5 mm, trieciena trokšņa slāpēšana EN ISO 717-2 5dB, ugunsizturība EN 13501-1 Cfl-S1; FORBO MARMOLEUM; tonis jāprecizē; linoleja pielīmēšanai izmantot ekoloģisku, šķīdinātājus nesaturošu ūdens dispersijas līmi 514 Eurosafe Lino Plus |  | m2 | 300.1
STĀVS - 3
Tips - 1A+ (halles kāpņu telpās, Linolejs-pamattonis, Bfl ugunsizturības klase)
11 | 10-00000 | Dabīgais linolejs ar ūdens bāzes aizsargpārklājumu Topshield 2, nodilumizturība EN 685 34.-43.klase, biezums EN 428 2,5 mm, trieciena trokšņa slāpēšana EN ISO 717-2 5dB, ugunsizturība EN 13501-1 Bfl-S1; FORBO MARMOLEUM FR; tonis jāprecizē; linoleja pielīmēšanai izmantot ekoloģisku, šķīdinātājus nesaturošu ūdens dispersijas līmi 514 Eurosafe Lino Plus |  | m2 | 149.6
STĀVS - 3
Tips - 1B-1 (Gaiteņi-akcenti 1, Linolejs-akcenti-1)
12 | 10-00000 | Dabīgais linolejs ar ūdens bāzes aizsargpārklājumu Topshield 2, nodilumizturība EN 685 34.-43.klase, biezums EN 428 2,5 mm, trieciena trokšņa slāpēšana EN ISO 717-2 5dB, ugunsizturība EN 13501-1 Cfl-S1; FORBO MARMOLEUM; tonis jāprecizē; linoleja pielīmēšanai izmantot ekoloģisku, šķīdinātājus nesaturošu ūdens dispersijas līmi 514 Eurosafe Lino Plus |  | m2 | 51.32
STĀVS - 3
Tips - 1B-2 (Gaiteņi-akcenti 2, Linolejs-akcenti-2)
13 | 10-00000 | Dabīgais linolejs ar ūdens bāzes aizsargpārklājumu Topshield 2, nodilumizturība EN 685 34.-43.klase, biezums EN 428 2,5 mm, trieciena trokšņa slāpēšana EN ISO 717-2 5dB, ugunsizturība EN 13501-1 Cfl-S1; FORBO MARMOLEUM; tonis jāprecizē; linoleja pielīmēšanai izmantot ekoloģisku, šķīdinātājus nesaturošu ūdens dispersijas līmi 514 Eurosafe Lino Plus |  | m2 | 9.08
STĀVS - 3
Tips - 1C (kabineti, Linolejs-kabineti)
14 | 10-00000 | Dabīgais linolejs ar ūdens bāzes aizsargpārklājumu Topshield 2, nodilumizturība EN 685 34.-43.klase, biezums EN 428 2,5 mm, trieciena trokšņa slāpēšana EN ISO 717-2 5dB, ugunsizturība EN 13501-1 Cfl-S1; FORBO MARMOLEUM; tonis jāprecizē; linoleja pielīmēšanai izmantot ekoloģisku, šķīdinātājus nesaturošu ūdens dispersijas līmi Eurosafe Lino Plus |  | m2 | 242.4
STĀVS - 3
Tips - 1D (mācību telpas, auditorijas, laboratorijas, Linolejs-māc.telpas, auditorijas)
15 | 10-00000 | Dabīgais linolejs ar ūdens bāzes aizsargpārklājumu Topshield 2, nodilumizturība EN 685 34.-43.klase, biezums EN 428 2,5 mm, trieciena trokšņa slāpēšana EN ISO 717-2 5dB, ugunsizturība EN 13501-1 Cfl-S1; FORBO MARMOLEUM; tonis jāprecizē; linoleja pielīmēšanai izmantot ekoloģisku, šķīdinātājus nesaturošu ūdens dispersijas līmi 514 Eurosafe Lino Plus |  | m2 | 561.6
STĀVS - 3
Tips - 1E (laboratorijas speciālās, vinils ar augstu ķīmisko un mehānisko noturību)
16 | 10-00000 | Vinila grīdas segums ar pretslīdes apdari, nodilumizturība EN 685 34.-43.klase, biezums EN 428 2,0 mm, pretslīde DIN 51130 R10, ķīmiskā noturība EN-ISO 26987 ļoti laba, ugunsreakcijas klase EN 13501-1 Bfl-S1; FORBO SURESTEP; tonis jāprecizē; vinila grīdas seguma pielīmēšanai izmantot šķīdinātājus nesaturošu dispersijas līmi 522 Eurosafe Tack |  | m2 | 429.6
STĀVS - 3
Tips - 2 (laboratorijas, speciālās, gumijas paklāji trokšņu slāpēšanai)
17 | 10-00000 | Antivibrācijas gumijas paklāji (amortizatori), biezums ~20mm; paklāju izmēri – 1000x2400 (telpā G1.11) un 1000x4000mm(telpā G3.4) |  | m2 | 4
STĀVS - 3
Tips - 3A (sanmezgli, epoksīda pārklājums (krāsa pēc RAL))
18 | 10-00000 | Divkomponentu caurspīdīgs, šķīdinātāju nesaturošs epoksīdsveķu sastāvs, kas izveido ilgmūžīgu, ķīmiski noturīgu, cietu, gludu un viegli kopjamu pārklājumu, kombinēts ar krāsainu epoksīda pārklājumu; pretslīde mitrai virsmai R9 (DIN 51 130); biezums 0,8-1,00 mm; Mapei sistēma - Mapecoat Universal + Mapecoat I + Mapefloor finish 52W+Mapecoat filler; tonis precizējams pēc RAL krāsu sistēmas |  | m2 | 40.1
STĀVS - 3
Tips - 4 (kāpņu laukumi, mozīkbetona flīzes terazzo 30x30cm)
19 | 10-00000 | Mozaīkbetona flīzes terazzo; izmērs 30x30cm, biezums 2,5cm; tonis jāprecizē |  | m2 | 23.7
GRĪDLĪSTES (AR-54)
STĀVS - 3
Tips - 1 (visas telpas ar linoleja vai vinila grīdas segumu)
20 | 10-00000 | Kokšķiedru grīdlīste, aplīmēta; ar attiecīgajā vinilu aplīmētas (rūpnieciski), profilētas, mitrumizturīgas vidēja blīvuma kokšķiedras plātnes līstes, 16x70 mm |  | m | 1034.7
STĀVS - 3
Tips - 2 (telpas ar epoksīda grīdas pārklājumu)
22 | 10-00000 | Uz vietas veidota cementa grīdlīste; ar attiecīgajā telpā izmantoto grīdas materiālu pārklāta uz vietas vilkta cementa sastāva grīdlīste; MAPEI NOVOPLAN cementa sastāvs+MAPEI PLANICRETE grunts |  | m | 62.5
GRIESTI (AR-56)
STĀVS - 3
Tips - 1A (iekārti moduļveida griesti 1)
23 | 10-00000 | Minerālvates bāzes plaksnes, izmēri 600x600x20(biezums) mm ; mitrumizturība- bez deformācijām līdz telpas gaisa mitruma 95% pie +30°C, gaismas atstarošana 83%, skaņas absorbcijas klase A (ISO 11654), daļēji slēpta karaksa sistēma, plāksnes pilnībā demontējamas, apmales krāsotas, praktiskais absorbcijas koeficients 125Hz=0.4, 250 Hz=0.85, 500Hz=1, 1000 Hz=0.85, 1000Hz = 1, 4000Hz= 1; ECOPHON ADVANTAGE E, E mala, krāsa balta (White 500), virsmas pārklājums-krāsota šķiedra, Ecophon Connect karkass un papilddetaļas; balta (White 500) |  | m2 | 383.5
STĀVS - 3
Tips - 1B (iekārti moduļveida griesti 2)
24 | 10-00000 | Minerālvates bāzes plaksnes, izmēri 600x600x20(biezums) mm ; mitrumizturība- bez deformācijām līdz telpas gaisa mitruma 95% pie +30°C, gaismas atstarošana 83%, skaņas absorbcijas klase A (ISO 11654), daļēji slēpta karaksa sistēma, plāksnes pilnībā demontējamas, apmales krāsotas, praktiskais absorbcijas koeficients 125Hz=0.4, 250 Hz=0.85, 500Hz=1, 1000 Hz=0.85, 1000Hz = 1, 4000Hz= 1; ECOPHON ADVANTAGE E, E mala, krāsa balta (White 500), virsmas pārklājums-krāsota šķiedra, Ecophon Connect karkass un papilddetaļas; balta (White 500) |  | m2 | 774
STĀVS - 3
Tips - 1C (skaņu absorbējoša plāksne virs piekārtiem griestiem; m2)
25 | 10-00000 | Minerālvates bāzes zemo frekvenču absorbents, izmēri 1200 x 600 x 50 (biezums) mm, praktiskais absorbcijas koeficients: 125Hz=0.65, 250 Hz=0.90, 500Hz=0.85, 1000 Hz=0.95, 1000Hz = 1, 4000Hz= 1; Ecophon Extra Bass |  | m2 | 376.92
STĀVS - 3
Tips - 1D (skaņu atstarojoši moduļi virs pasniedzēja zonas)
26 | 10-00000 | Minerālvates bāzes plāksnes ar skaņu atstarojošu virsmu, 600x600x20(biezums) mm; mitrumizturība- bez deformācijām līdz telpas gaisa mitruma 95% pie +30°C, gaismas atstarošana 83%, skaņas absorbcijas klase E (ISO 11654), daļēji slēpta karaksa sistēma, plāksnes pilnībā demontējamas, apmales krāsotas, praktiski absorbcijas koeficients: 125Hz=0.45, 250 Hz=0.30, 500Hz=0.20, 1000 Hz=0.35, 1000Hz = 0.2, 4000Hz= 0.2; Ecophon Master Rigid E gamma, E mala, krāsa balta (White 500), virsmas pārklājums-gamma, Ecophon Connect karkass un papilddetaļas; balta (White 500) |  | m2 | 45.9
STĀVS - 3
Tips - 1E (iekārti moduļveida griesti 3)
27 | 10-00000 | Minerālvates bāzes plāksnes, izmēri 600x600x40(biezums) mm ; mitrumizturība- bez deformācijām līdz telpas gaisa mitruma 95% pie +30°C, gaismas atstarošana 83%, skaņas absorbcijas klase A (ISO 11654), atklāta karkasa sistēma, plāksnes pilnībā demontējamas, apmales gruntētas, prakstiskais absorbcijas koeficients: 125Hz=0.6, 250 Hz=0.95, 500Hz=1, 1000 Hz=1, 1000Hz = 1, 4000Hz= 1; Ecophon Master A,A mala, krāsa balta (White 500), virsmas pārklājums-AkutexFT, Ecophon Connect karkass un papilddetaļas; balta (White 500) |  | m2 | 30.2
STĀVS - 3
Tips - 2A (brīvi iekārtas plāksnes 1,2x1,2m horizontāli; gab.)
28 | 10-00000 | Horizontāli iekārtas rūpnieciski ražotas akustiskās plāksnes, minerālvates bāze, krāsotas no abām pusēm, malas krāsotas; trošu iekares (Ecophon specifikācija M356 vai analogs), skaņas absorbcijas klase A (ISO 11654), izmēri 1200x1200mm; biezums 40 mm, izvietojums saskaņā ar griestu plāniem; Ecophon Solo Square, atbilstošas stiprinājuma iekares; balts |  | gb | 6
STĀVS - 3
Tips - 2B (brīvi iekārtas plāksnes 1,8x1,2m horizontāli; gab.)
29 | 10-00000 | Horizontāli iekārtas rūpnieciski ražotas akustiskās plāksnes, minerālvates bāze, krāsotas no abām pusēm, malas krāsotas; trošu iekares (Ecophon specifikācija M356 vai analogs), skaņas absorbcijas klase A (ISO 11654), izmēri 1800x1200mm; biezums 40 mm, izvietojums saskaņā ar griestu plāniem; Ecophon Solo Rectangle, atbilstošas stiprinājuma iekares; balts |  | gb | 1
STĀVS - 3
Tips - 2C (brīvi iekārtas plāksnes 2,4x1,2m horizontāli; gab.)
30 | 10-00000 | Horizontāli iekārtas rūpnieciski ražotas akustiskās plāksnes, minerālvates bāze, krāsotas no abām pusēm, malas krāsotas; trošu iekares (Ecophon specifikācija M356 vai analogs), skaņas absorbcijas klase A (ISO 11654), izmēri 2400x1200mm; biezums 40 mm, izvietojums saskaņā ar griestu plāniem; Ecophon Solo Rectangle, atbilstošas stiprinājuma iekares; balts |  | gb | 8
STĀVS - 3
Tips - 2D (brīvi iekārtas plāksnes 1,2x0,2m, vertikāli; gab.)
31 | 10-00000 | Vertikāli iekārtas rūpnieciski ražotas akustiskās plāksnes, minerālvates bāze, krāsotas no abām pusēm, malas krāsotas ; trošu iekares (Ecophon specifikācija M356 vai analogs), skaņas absorbcijas klase A (ISO 11654), izmēri 200x1200mm; biezums 40 mm, izvietojums saskaņā ar griestu plāniem; Ecophon Solo Buffles, atbilstošas stiprinājuma iekares; balts |  | gb | 134
STĀVS - 3
Tips - 4A 4B (iekārto ģipškartona griestu krāsošana)
32 | 10-00000 | Iekārto riģipša griestu špaktelēšana (Špaktele KNAUF Q-Filler), slīpēšana, gruntēšana, krāsošana, horizontālās un vertikālās virsmas. Matēta, ūdens dispersijas akrilkrāsa sausām iekštelpām Vivacolor3 (griestu tips 4A un 4B) |  | m2 | 234.14
STĀVS - 3
Tips - 4C (iekārto ģipškartona griestu krāsošana)
33 | 10-00000 | Iekārto perforēto ģipškartona griestu špaktelēšana, slīpēšana, gruntēšana, krāsošana; krāsa balta |  | m2 | 151
STĀVS - 3
Tips - 5 (krāsoti griesti (krāsojums uz labota, krāsota pārseguma, vai kāpņu laidiem, ugunsdrošām apšuvuma plāksnēm vai apmetuma); m2)
34 | 10-00000 | Virsmu špaktelēšana (Špaktele KNAUF Q-Filler), slīpēšana, gruntēšana, krāsošana; matēta, ūdens dispersijas akrilkrāsa sausām iekštelpām; krāsa Vivacolor 3 |  | m2 | 409.8
APMETUMS (Grunts KNAUF Tiefengrund (Esošajiem ģipša, ģipša-kaļķa apmetumiem notīrīt iepriekšējos pārklājumus, gruntēt ar KNAUF Tiefengrund , betona virsmas gruntēt ar KNAUF Betonkontakt, visa veida mūri gruntēt ar KNAUF Stuck-Primer); Ģipša bāzes apmetums KNAUF MP 75)
Esošā apmetuma uz sienām un kolonnām labošana saskaņā ar tehnoloģiju:
3.stāvs
36 | 10-00000 | sienas |  | m2 | 638.85
37 | 10-00000 | kolonnas |  | m2 | 326.96
38 | 10-00000 | sienas |  | m2 | 4.88
39 | 10-00000 | kolonnas |  | m2 | 4.88
Apmetums uz jaunbūvējamām sienām un kolonnām – apdare saskaņā ar tehnoloģiju:
3.stāvs
40 | 10-00000 | sienas |  | m2 | 101.78
41 | 10-00000 | logailu augša |  | m2 | 57.86
[6 empty] | 0 |  | 0 | 0 | 0 | 0 | 0 | 0 | 0 | 0 | 0
|  | KOPĀ | [9 empty] | 0 | 0 | 0 | 0 | 0
|  | Materiālu, būvgružu transporta izdevumi |  | % | 0 | [8 empty] | 0 |  | 0
|  | Apdares darbi 3. stāvā |  | kopā: | [7 empty] | 0 | 0 | 0 | 0 | 0

## 1-9-21
LOKĀLĀ TĀME NR. 1-9-21 APDARES DARBI 4. STĀVĀ
Būves nosaukums: Ēkas Ķīpsalas ielā 6B, Rīgā pārbūve Inženierzinātņu un viedo tehnoloģiju centra vajadzībām
Objekta nosaukums: Mācību korpuss Ķīpsalas 6B, Rīgā
Objekta adrese: Ķīpsalas 6B, Rīga
ID Nr.: RTU - 2017/50
Tāme sastādīta 2016. gada 1. ceturkšņa cenās, pamatojoties uz AR daļas specifikācijām un rasējumiem | [14 empty] | Tāmes izmaksas, EUR | 0
Npk. | Kods | Nosaukums | Tips | Mērv. | Daudz. | Vienības izmaksas | [5 empty] | Kopā uz visu apjomu
[6 empty] | laika norma (c/h) | darba samaksas likme (EUR/h) | darba alga (EUR) | materiāli (EUR) | mehānismi (EUR) | kopā (EUR) | darbietilpība (c/h) | darba alga (EUR) | materiāli (EUR) | mehānismi (EUR) | summa (EUR)
|  | Minētos materiālus iespējams aizstāt ar tehniski līdzvērtīgiem citu firmu izstrādājumiem, izmaiņas saskaņojot ar projekta autoru un pasūtītāju |  |  |  | 0 |  | 0 | 0 | 0 | 0 | 0 | 0 | 0 | 0 | 0
|  | APDARES DARBI |  |  |  | 0 |  | 0 | 0 | 0 | 0 | 0 | 0 | 0 | 0 | 0
|  | Iekštelpu apdares materiālu specifikāciju sk. lapā AR-51, piezīmes - AR-52 |  |  |  | 0 |  | 0 | 0 | 0 | 0 | 0 | 0 | 0 | 0 | 0
|  | Piezīmes linoleja pielīmēšanai un virsmas sagatavošanai: 1. Līmēšana uz liektas metāla loksnes. Kāpņu telpu un gaiteņu mēbelēm - Līme Forbo 233 Eurosol Contact. Lai uzlabotu saķeri, pirms līmēšanas metāla virsma jāapstrādā ar smilšpapīru. Tai jābūt atputekļotai, tīrai. Līme ir jāuzklāj gan uz Marmoleum, gan metāla virsmas. 2. linolejs uz cementa bāzes klona - Grunts - Forbo Eurocol 044 Europrimer Multi, pašizlīdzinošais slānis Forbo 960 Europlan Super, līme Forbo Eurocol 611 Eurostar Lino 3. linolejs uz pašizlīdzinošā slāņa (Knauf Nivello F423) - Grunts - Forbo Eurocol 044 Europrimer Multi, špaktele Forbo 940 Europlan Quick, līme Forbo Eurocol 611 Eurostar Lino |  |  |  | 0 |  | 0 | 0 | 0 | 0 | 0 | 0 | 0 | 0 | 0
|  | SIENAS (AR-55) |  |  |  | 0 |  | 0 | 0 | 0 | 0 | 0 | 0 | 0 | 0 | 0
|  | STĀVS - 4 |  |  |  | 0 |  | 0 | 0 | 0 | 0 | 0 | 0 | 0 | 0 | 0
|  | Tips - 1 (sausas iekštelpas, KRĀSOJUMS I) |  |  |  | 0 |  | 0 | 0 | 0 | 0 | 0 | 0 | 0 | 0 | 0
1 | 10-00000 | Sienu špaktelēšana (Špaktele KNAUF Q-Filler), slīpēšana, gruntēšana, krāsošana; pusmatēta, ūdens dispersijas akrilkrāsa sausām iekštelpām, noturīga pret mazgāšanu; krāsa Vivacolor Acrylate Matt; tonis jāprecizē; sadalījumu telpās pa toņiem skatīt apdares darbu apjomu tabulā, akcentu izvietojumu skatīt sienu plānos, siena pie tāfelēm un ekrāniem – balta vai ļoti gaiša |  | m2 | 2236.45
STĀVS - 4
Tips - 3 (sausas iekštelpas ar paaugstinātu slodzi, KRĀSOJUMS III)
3 | 10-00000 | Sienu špaktelēšana (Špaktele KNAUF Q-Filler), slīpēšana, gruntēšana, krāsošana; pusmatēta, ūdens dispersijas akrilkrāsa sausām iekštelpām ar paaugstinātu izturību pret berzi un mazgāšanu; krāsa Vivacolor Acrylate Matt, tumšiem akcentiem (tonis4) - Vivacolor 7, C bāze; tonis jāprecizē; apmetuma krāsošana: dziļumgrunts, vienā kārtā gruntējuma krāsa Vivacolor 1 un 2 reizes krāsojums ar apdares krāsu Acrylate Matt. |  | m2 | 1162.59
STĀVS - 4
Tips - 4 (auditorijas, mācību telpas, sienas paneļi-skaņas absorbenti)
4 | 10-00000 | Vertikāli, pie sienas stiprināmas rūpnieciski ražotas skaņu absorbējošas, augsta blīvuma stikla vates plāksnes, redzamā virsma pārklāta ar triecienizturīgu stikla šķiedras audumu, paneļa aizmugure pārklāta ar stikla audumu, slēpti paneļu svienojumi, skaņas absorbcijas klase A (ISO 11654). izmēri 2700x600, ; biezums 40 mm, atbilstoši ekstrudēta alumīnija stprinājuma, savienojuma profili un perimetra noseglīste, krāsota sienas panelim atbilstošā tonī; ECOPHON Akusto Wall C +Ecophon Connect profilu sistēmas; tonis - pepper (tumši pelēks); katra plāksne griezta uz pusēm, attiecīgi 1350(h)x600 mm, paneļi uzstādāmi 90 cm augstumā no grīdas (apakšējā mala), kopējo platumu skatīt sienu plānos |  | m2 | 51.3
STĀVS - 4
Tips - 5 (gaiteņi, info sienu apdare)
5 | 10-00000 | Dabīgā linoleja informācijas sienu plāksne; Forbo Bulletin Board plāksne materiāla biezums 6 mm; ruļļa platums 122 un 183 cm; tonis jāprecizē; augstums - no grīdas līdz 2,2 m augstumam, sienu platums un izvietojums norādīts sienu plānos |  | m2 | 54.6
STĀVS - 4
Tips - 6 (gaiteņi, Nišu, solu un galdu apdare – linolejs,m2)
6 | 10-00000 | Dabīgais linolejs ar ūdens bāzes aizsargpārklājumu Topshield 2, nodilumizturība EN 685 34.-43.klase, biezums EN 428 2,5 mm, trieciena trokšņa slāpēšana EN ISO 717-2 5dB, ugunsizturība EN 13501-1 Cfl-S1, linoleja pielīmēšanai izmantot ekoloģisku, šķīdinātājus nesaturošu ūdens dispersijas līmi 514 Eurosafe Lino Plus; FORBO MARMOLEUM; tonis jāprecizē |  | m2 | 72.9
STĀVS - 4
Tips - 7 (sanmezgli, flīzējums)
7 | 10-00000 | Sienu flīzēšana; glazētas keramikas sienu flīzes, flīžu raksts, izmēri un krāsas - pēc atsevišķi izstrādātiem sienu zīmējumiem, flīžu izmēri – 9.7x29.7cm, pamata tonis - gaišs, aptuveni 20% no apjoma – piesātināts, košs tonis; Pavigres Ceramicas, flīzes Pavigres; tonis jāprecizē; flīzēto sienu izvietojumu skatīt lapā - Sanmezglu sienu notinumi |  | m2 | 89.3
STĀVS - 4
Tips - 8 (sanmezgli, spoguļi)
8 | 10-00000 | Spogulis, ielīmēts flīzēs (0,6x1,0m h); spoguļu izvietojumu skatīt lapā - Sanmezglu sienu notinumi |  | gb | 5
GRĪDAS (AR-53)
STĀVS - 4
Tips - 1A (Gaiteņi, Linolejs-pamattonis)
9 | 10-00000 | Dabīgais linolejs ar ūdens bāzes aizsargpārklājumu Topshield 2, nodilumizturība EN 685 34.-43.klase, biezums EN 428 2,5 mm, trieciena trokšņa slāpēšana EN ISO 717-2 5dB, ugunsizturība EN 13501-1 Cfl-S1; FORBO MARMOLEUM; tonis jāprecizē; linoleja pielīmēšanai izmantot ekoloģisku, šķīdinātājus nesaturošu ūdens dispersijas līmi 514 Eurosafe Lino Plus |  | m2 | 295.4
STĀVS - 4
Tips - 1A+ (halles kāpņu telpās, Linolejs-pamattonis, Bfl ugunsizturības klase)
11 | 10-00000 | Dabīgais linolejs ar ūdens bāzes aizsargpārklājumu Topshield 2, nodilumizturība EN 685 34.-43.klase, biezums EN 428 2,5 mm, trieciena trokšņa slāpēšana EN ISO 717-2 5dB, ugunsizturība EN 13501-1 Bfl-S1; FORBO MARMOLEUM FR; tonis jāprecizē; linoleja pielīmēšanai izmantot ekoloģisku, šķīdinātājus nesaturošu ūdens dispersijas līmi 514 Eurosafe Lino Plus |  | m2 | 149.6
STĀVS - 4
Tips - 1B-1 (Gaiteņi-akcenti 1, Linolejs-akcenti-1)
12 | 10-00000 | Dabīgais linolejs ar ūdens bāzes aizsargpārklājumu Topshield 2, nodilumizturība EN 685 34.-43.klase, biezums EN 428 2,5 mm, trieciena trokšņa slāpēšana EN ISO 717-2 5dB, ugunsizturība EN 13501-1 Cfl-S1; FORBO MARMOLEUM; tonis jāprecizē; linoleja pielīmēšanai izmantot ekoloģisku, šķīdinātājus nesaturošu ūdens dispersijas līmi 514 Eurosafe Lino Plus |  | m2 | 54
STĀVS - 4
Tips - 1B-2 (Gaiteņi-akcenti 2, Linolejs-akcenti-2)
13 | 10-00000 | Dabīgais linolejs ar ūdens bāzes aizsargpārklājumu Topshield 2, nodilumizturība EN 685 34.-43.klase, biezums EN 428 2,5 mm, trieciena trokšņa slāpēšana EN ISO 717-2 5dB, ugunsizturība EN 13501-1 Cfl-S1; FORBO MARMOLEUM; tonis jāprecizē; linoleja pielīmēšanai izmantot ekoloģisku, šķīdinātājus nesaturošu ūdens dispersijas līmi 514 Eurosafe Lino Plus |  | m2 | 8.5
STĀVS - 4
Tips - 1C (kabineti, Linolejs-kabineti)
14 | 10-00000 | Dabīgais linolejs ar ūdens bāzes aizsargpārklājumu Topshield 2, nodilumizturība EN 685 34.-43.klase, biezums EN 428 2,5 mm, trieciena trokšņa slāpēšana EN ISO 717-2 5dB, ugunsizturība EN 13501-1 Cfl-S1; FORBO MARMOLEUM; tonis jāprecizē; linoleja pielīmēšanai izmantot ekoloģisku, šķīdinātājus nesaturošu ūdens dispersijas līmi Eurosafe Lino Plus |  | m2 | 242.8
STĀVS - 4
Tips - 1D (mācību telpas, auditorijas, laboratorijas, Linolejs-māc.telpas, auditorijas)
15 | 10-00000 | Dabīgais linolejs ar ūdens bāzes aizsargpārklājumu Topshield 2, nodilumizturība EN 685 34.-43.klase, biezums EN 428 2,5 mm, trieciena trokšņa slāpēšana EN ISO 717-2 5dB, ugunsizturība EN 13501-1 Cfl-S1; FORBO MARMOLEUM; tonis jāprecizē; linoleja pielīmēšanai izmantot ekoloģisku, šķīdinātājus nesaturošu ūdens dispersijas līmi 514 Eurosafe Lino Plus |  | m2 | 1003
STĀVS - 4
Tips - 3A (sanmezgli, epoksīda pārklājums (krāsa pēc RAL))
16 | 10-00000 | Divkomponentu caurspīdīgs, šķīdinātāju nesaturošs epoksīdsveķu sastāvs, kas izveido ilgmūžīgu, ķīmiski noturīgu, cietu, gludu un viegli kopjamu pārklājumu, kombinēts ar krāsainu epoksīda pārklājumu; pretslīde mitrai virsmai R9 (DIN 51 130); biezums 0,8-1,00 mm; Mapei sistēma - Mapecoat Universal + Mapecoat I + Mapefloor finish 52W+Mapecoat filler; tonis precizējams pēc RAL krāsu sistēmas |  | m2 | 39.5
STĀVS - 4
Tips - 4 (kāpņu laukumi, mozīkbetona flīzes terazzo 30x30cm)
17 | 10-00000 | Mozaīkbetona flīzes terazzo; izmērs 30x30cm, biezums 2,5cm; tonis jāprecizē |  | m2 | 23.7
GRĪDLĪSTES (AR-54)
STĀVS - 4
Tips - 1 (visas telpas ar linoleja vai vinila grīdas segumu)
18 | 10-00000 | Kokšķiedru grīdlīste, aplīmēta; ar attiecīgajā vinilu aplīmētas (rūpnieciski), profilētas, mitrumizturīgas vidēja blīvuma kokšķiedras plātnes līstes, 16x70 mm |  | m | 1080.09
STĀVS - 4
Tips - 2 (telpas ar epoksīda grīdas pārklājumu)
20 | 10-00000 | Uz vietas veidota cementa grīdlīste; ar attiecīgajā telpā izmantoto grīdas materiālu pārklāta uz vietas vilkta cementa sastāva grīdlīste; MAPEI NOVOPLAN cementa sastāvs+MAPEI PLANICRETE grunts |  | m | 62.5
GRIESTI (AR-56)
STĀVS - 4
Tips - 1A (iekārti moduļveida griesti 1)
21 | 10-00000 | Minerālvates bāzes plaksnes, izmēri 600x600x20(biezums) mm ; mitrumizturība- bez deformācijām līdz telpas gaisa mitruma 95% pie +30°C, gaismas atstarošana 83%, skaņas absorbcijas klase A (ISO 11654), daļēji slēpta karaksa sistēma, plāksnes pilnībā demontējamas, apmales krāsotas, praktiskais absorbcijas koeficients 125Hz=0.4, 250 Hz=0.85, 500Hz=1, 1000 Hz=0.85, 1000Hz = 1, 4000Hz= 1; ECOPHON ADVANTAGE E, E mala, krāsa balta (White 500), virsmas pārklājums-krāsota šķiedra, Ecophon Connect karkass un papilddetaļas; balta (White 500) |  | m2 | 392.8
STĀVS - 4
Tips - 1B (iekārti moduļveida griesti 2)
22 | 10-00000 | Minerālvates bāzes plaksnes, izmēri 600x600x20(biezums) mm ; mitrumizturība- bez deformācijām līdz telpas gaisa mitruma 95% pie +30°C, gaismas atstarošana 83%, skaņas absorbcijas klase A (ISO 11654), daļēji slēpta karaksa sistēma, plāksnes pilnībā demontējamas, apmales krāsotas, praktiskais absorbcijas koeficients 125Hz=0.4, 250 Hz=0.85, 500Hz=1, 1000 Hz=0.85, 1000Hz = 1, 4000Hz= 1; ECOPHON ADVANTAGE E, E mala, krāsa balta (White 500), virsmas pārklājums-krāsota šķiedra, Ecophon Connect karkass un papilddetaļas; balta (White 500) |  | m2 | 787.3
STĀVS - 4
Tips - 1C (skaņu absorbējoša plāksne virs piekārtiem griestiem; m2)
23 | 10-00000 | Minerālvates bāzes zemo frekvenču absorbents, izmēri 1200 x 600 x 50 (biezums) mm, praktiskais absorbcijas koeficients: 125Hz=0.65, 250 Hz=0.90, 500Hz=0.85, 1000 Hz=0.95, 1000Hz = 1, 4000Hz= 1; Ecophon Extra Bass |  | m2 | 371.1
STĀVS - 4
Tips - 1D (skaņu atstarojoši moduļi virs pasniedzēja zonas)
24 | 10-00000 | Minerālvates bāzes plāksnes ar skaņu atstarojošu virsmu, 600x600x20(biezums) mm; mitrumizturība- bez deformācijām līdz telpas gaisa mitruma 95% pie +30°C, gaismas atstarošana 83%, skaņas absorbcijas klase E (ISO 11654), daļēji slēpta karaksa sistēma, plāksnes pilnībā demontējamas, apmales krāsotas, praktiski absorbcijas koeficients: 125Hz=0.45, 250 Hz=0.30, 500Hz=0.20, 1000 Hz=0.35, 1000Hz = 0.2, 4000Hz= 0.2; Ecophon Master Rigid E gamma, E mala, krāsa balta (White 500), virsmas pārklājums-gamma, Ecophon Connect karkass un papilddetaļas; balta (White 500) |  | m2 | 56.1
STĀVS - 4
Tips - 2A (brīvi iekārtas plāksnes 1,2x1,2m horizontāli; gab.)
25 | 10-00000 | Horizontāli iekārtas rūpnieciski ražotas akustiskās plāksnes, minerālvates bāze, krāsotas no abām pusēm, malas krāsotas; trošu iekares (Ecophon specifikācija M356 vai analogs), skaņas absorbcijas klase A (ISO 11654), izmēri 1200x1200mm; biezums 40 mm, izvietojums saskaņā ar griestu plāniem; Ecophon Solo Square, atbilstošas stiprinājuma iekares; balts |  | gb | 6
STĀVS - 4
Tips - 2B (brīvi iekārtas plāksnes 1,8x1,2m horizontāli; gab.)
26 | 10-00000 | Horizontāli iekārtas rūpnieciski ražotas akustiskās plāksnes, minerālvates bāze, krāsotas no abām pusēm, malas krāsotas; trošu iekares (Ecophon specifikācija M356 vai analogs), skaņas absorbcijas klase A (ISO 11654), izmēri 1800x1200mm; biezums 40 mm, izvietojums saskaņā ar griestu plāniem; Ecophon Solo Rectangle, atbilstošas stiprinājuma iekares; balts |  | gb | 1
STĀVS - 4
Tips - 2C (brīvi iekārtas plāksnes 2,4x1,2m horizontāli; gab.)
27 | 10-00000 | Horizontāli iekārtas rūpnieciski ražotas akustiskās plāksnes, minerālvates bāze, krāsotas no abām pusēm, malas krāsotas; trošu iekares (Ecophon specifikācija M356 vai analogs), skaņas absorbcijas klase A (ISO 11654), izmēri 2400x1200mm; biezums 40 mm, izvietojums saskaņā ar griestu plāniem; Ecophon Solo Rectangle, atbilstošas stiprinājuma iekares; balts |  | gb | 8
STĀVS - 4
Tips - 2D (brīvi iekārtas plāksnes 1,2x0,2m, vertikāli; gab.)
28 | 10-00000 | Vertikāli iekārtas rūpnieciski ražotas akustiskās plāksnes, minerālvates bāze, krāsotas no abām pusēm, malas krāsotas ; trošu iekares (Ecophon specifikācija M356 vai analogs), skaņas absorbcijas klase A (ISO 11654), izmēri 200x1200mm; biezums 40 mm, izvietojums saskaņā ar griestu plāniem; Ecophon Solo Buffles, atbilstošas stiprinājuma iekares; balts |  | gb | 138
STĀVS - 4
Tips - 4A 4B (iekārto ģipškartona griestu krāsošana)
29 | 10-00000 | Iekārto riģipša griestu špaktelēšana (Špaktele KNAUF Q-Filler), slīpēšana, gruntēšana, krāsošana, horizontālās un vertikālās virsmas. Matēta, ūdens dispersijas akrilkrāsa sausām iekštelpām Vivacolor3 (griestu tips 4A un 4B) |  | m2 | 218
STĀVS - 4
Tips - 4C (iekārto ģipškartona griestu krāsošana)
30 | 10-00000 | Iekārto perforēto ģipškartona griestu špaktelēšana, slīpēšana, gruntēšana, krāsošana; krāsa balta |  | m2 | 151
STĀVS - 4
Tips - 5 (krāsoti griesti (krāsojums uz labota, krāsota pārseguma, vai kāpņu laidiem, ugunsdrošām apšuvuma plāksnēm vai apmetuma); m2)
31 | 10-00000 | Virsmu špaktelēšana (Špaktele KNAUF Q-Filler), slīpēšana, gruntēšana, krāsošana; matēta, ūdens dispersijas akrilkrāsa sausām iekštelpām; krāsa Vivacolor 3 |  | m2 | 417.8
APMETUMS (Grunts KNAUF Tiefengrund (Esošajiem ģipša, ģipša-kaļķa apmetumiem notīrīt iepriekšējos pārklājumus, gruntēt ar KNAUF Tiefengrund , betona virsmas gruntēt ar KNAUF Betonkontakt, visa veida mūri gruntēt ar KNAUF Stuck-Primer); Ģipša bāzes apmetums KNAUF MP 75)
Esošā apmetuma uz sienām un kolonnām labošana saskaņā ar tehnoloģiju:
4.stāvs
33 | 10-00000 | sienas |  | m2 | 616.59
34 | 10-00000 | kolonnas |  | m2 | 361.12
35 | 10-00000 | sienas |  | m2 | 60.39
36 | 10-00000 | kolonnas |  | m2 | 4.88
Apmetums uz jaunbūvējamām sienām un kolonnām – apdare saskaņā ar tehnoloģiju:
4.stāvs
37 | 10-00000 | sienas |  | m2 | 101.78
38 | 10-00000 | logailu augša |  | m2 | 57.86
[6 empty] | 0 |  | 0 | 0 | 0 | 0 | 0 | 0 | 0 | 0 | 0
|  | KOPĀ | [9 empty] | 0 | 0 | 0 | 0 | 0
|  | Materiālu, būvgružu transporta izdevumi |  | % | 0 | [8 empty] | 0 |  | 0
|  | Apdares darbi 4. stāvā |  | kopā: | [7 empty] | 0 | 0 | 0 | 0 | 0

## 1-9-22
LOKĀLĀ TĀME NR. 1-9-22 APDARES DARBI 5. STĀVĀ
Būves nosaukums: Ēkas Ķīpsalas ielā 6B, Rīgā pārbūve Inženierzinātņu un viedo tehnoloģiju centra vajadzībām
Objekta nosaukums: Mācību korpuss Ķīpsalas 6B, Rīgā
Objekta adrese: Ķīpsalas 6B, Rīga
ID Nr.: RTU - 2017/50
Tāme sastādīta 2016. gada 1. ceturkšņa cenās, pamatojoties uz AR daļas specifikācijām un rasējumiem | [14 empty] | Tāmes izmaksas, EUR | 0
Npk. | Kods | Nosaukums | Tips | Mērv. | Daudz. | Vienības izmaksas | [5 empty] | Kopā uz visu apjomu
[6 empty] | laika norma (c/h) | darba samaksas likme (EUR/h) | darba alga (EUR) | materiāli (EUR) | mehānismi (EUR) | kopā (EUR) | darbietilpība (c/h) | darba alga (EUR) | materiāli (EUR) | mehānismi (EUR) | summa (EUR)
|  | Minētos materiālus iespējams aizstāt ar tehniski līdzvērtīgiem citu firmu izstrādājumiem, izmaiņas saskaņojot ar projekta autoru un pasūtītāju |  |  |  | 0 |  | 0 | 0 | 0 | 0 | 0 | 0 | 0 | 0 | 0
|  | APDARES DARBI |  |  |  | 0 |  | 0 | 0 | 0 | 0 | 0 | 0 | 0 | 0 | 0
|  | Iekštelpu apdares materiālu specifikāciju sk. lapā AR-51, piezīmes - AR-52 |  |  |  | 0 |  | 0 | 0 | 0 | 0 | 0 | 0 | 0 | 0 | 0
|  | Piezīmes linoleja pielīmēšanai un virsmas sagatavošanai: 1. Līmēšana uz liektas metāla loksnes. Kāpņu telpu un gaiteņu mēbelēm - Līme Forbo 233 Eurosol Contact. Lai uzlabotu saķeri, pirms līmēšanas metāla virsma jāapstrādā ar smilšpapīru. Tai jābūt atputekļotai, tīrai. Līme ir jāuzklāj gan uz Marmoleum, gan metāla virsmas. 2. linolejs uz cementa bāzes klona - Grunts - Forbo Eurocol 044 Europrimer Multi, pašizlīdzinošais slānis Forbo 960 Europlan Super, līme Forbo Eurocol 611 Eurostar Lino 3. linolejs uz pašizlīdzinošā slāņa (Knauf Nivello F423) - Grunts - Forbo Eurocol 044 Europrimer Multi, špaktele Forbo 940 Europlan Quick, līme Forbo Eurocol 611 Eurostar Lino |  |  |  | 0 |  | 0 | 0 | 0 | 0 | 0 | 0 | 0 | 0 | 0
|  | SIENAS (AR-55) |  |  |  | 0 |  | 0 | 0 | 0 | 0 | 0 | 0 | 0 | 0 | 0
|  | STĀVS - 5 |  |  |  | 0 |  | 0 | 0 | 0 | 0 | 0 | 0 | 0 | 0 | 0
|  | Tips - 1 (sausas iekštelpas, KRĀSOJUMS I) |  |  |  | 0 |  | 0 | 0 | 0 | 0 | 0 | 0 | 0 | 0 | 0
1 | 10-00000 | Sienu špaktelēšana (Špaktele KNAUF Q-Filler), slīpēšana, gruntēšana, krāsošana; pusmatēta, ūdens dispersijas akrilkrāsa sausām iekštelpām, noturīga pret mazgāšanu; krāsa Vivacolor Acrylate Matt; tonis jāprecizē; sadalījumu telpās pa toņiem skatīt apdares darbu apjomu tabulā, akcentu izvietojumu skatīt sienu plānos, siena pie tāfelēm un ekrāniem – balta vai ļoti gaiša |  | m2 | 2361.26
STĀVS - 5
Tips - 3 (sausas iekštelpas ar paaugstinātu slodzi, KRĀSOJUMS III)
2 | 10-00000 | Sienu špaktelēšana (Špaktele KNAUF Q-Filler), slīpēšana, gruntēšana, krāsošana; pusmatēta, ūdens dispersijas akrilkrāsa sausām iekštelpām ar paaugstinātu izturību pret berzi un mazgāšanu; krāsa Vivacolor Acrylate Matt, tumšiem akcentiem (tonis4) - Vivacolor 7, C bāze; tonis jāprecizē; apmetuma krāsošana: dziļumgrunts, vienā kārtā gruntējuma krāsa Vivacolor 1 un 2 reizes krāsojums ar apdares krāsu Acrylate Matt. |  | m2 | 1221.57
STĀVS - 5
Tips - 4 (auditorijas, mācību telpas, sienas paneļi-skaņas absorbenti)
3 | 10-00000 | Vertikāli, pie sienas stiprināmas rūpnieciski ražotas skaņu absorbējošas, augsta blīvuma stikla vates plāksnes, redzamā virsma pārklāta ar triecienizturīgu stikla šķiedras audumu, paneļa aizmugure pārklāta ar stikla audumu, slēpti paneļu svienojumi, skaņas absorbcijas klase A (ISO 11654). izmēri 2700x600, ; biezums 40 mm, atbilstoši ekstrudēta alumīnija stprinājuma, savienojuma profili un perimetra noseglīste, krāsota sienas panelim atbilstošā tonī; ECOPHON Akusto Wall C +Ecophon Connect profilu sistēmas; tonis - pepper (tumši pelēks); katra plāksne griezta uz pusēm, attiecīgi 1350(h)x600 mm, paneļi uzstādāmi 90 cm augstumā no grīdas (apakšējā mala), kopējo platumu skatīt sienu plānos |  | m2 | 85.5
STĀVS - 5
Tips - 5 (gaiteņi, info sienu apdare)
4 | 10-00000 | Dabīgā linoleja informācijas sienu plāksne; Forbo Bulletin Board plāksne materiāla biezums 6 mm; ruļļa platums 122 un 183 cm; tonis jāprecizē; augstums - no grīdas līdz 2,2 m augstumam, sienu platums un izvietojums norādīts sienu plānos |  | m2 | 60.04
STĀVS - 5
Tips - 6 (gaiteņi, Nišu, solu un galdu apdare – linolejs,m2)
5 | 10-00000 | Dabīgais linolejs ar ūdens bāzes aizsargpārklājumu Topshield 2, nodilumizturība EN 685 34.-43.klase, biezums EN 428 2,5 mm, trieciena trokšņa slāpēšana EN ISO 717-2 5dB, ugunsizturība EN 13501-1 Cfl-S1, linoleja pielīmēšanai izmantot ekoloģisku, šķīdinātājus nesaturošu ūdens dispersijas līmi 514 Eurosafe Lino Plus; FORBO MARMOLEUM; tonis jāprecizē |  | m2 | 59
STĀVS - 5
Tips - 7 (sanmezgli, flīzējums)
6 | 10-00000 | Sienu flīzēšana; glazētas keramikas sienu flīzes, flīžu raksts, izmēri un krāsas - pēc atsevišķi izstrādātiem sienu zīmējumiem, flīžu izmēri – 9.7x29.7cm, pamata tonis - gaišs, aptuveni 20% no apjoma – piesātināts, košs tonis; Pavigres Ceramicas, flīzes Pavigres; tonis jāprecizē; flīzēto sienu izvietojumu skatīt lapā - Sanmezglu sienu notinumi |  | m2 | 93.1
STĀVS - 5
Tips - 8 (sanmezgli, spoguļi)
7 | 10-00000 | Spogulis, ielīmēts flīzēs (0,6x1,0m h); spoguļu izvietojumu skatīt lapā - Sanmezglu sienu notinumi |  | gb | 5
GRĪDAS (AR-53)
STĀVS - 5
Tips - 1A (Gaiteņi, Linolejs-pamattonis)
8 | 10-00000 | Dabīgais linolejs ar ūdens bāzes aizsargpārklājumu Topshield 2, nodilumizturība EN 685 34.-43.klase, biezums EN 428 2,5 mm, trieciena trokšņa slāpēšana EN ISO 717-2 5dB, ugunsizturība EN 13501-1 Cfl-S1; FORBO MARMOLEUM; tonis jāprecizē; linoleja pielīmēšanai izmantot ekoloģisku, šķīdinātājus nesaturošu ūdens dispersijas līmi 514 Eurosafe Lino Plus |  | m2 | 299.1
STĀVS - 5
Tips - 1A+ (halles kāpņu telpās, Linolejs-pamattonis, Bfl ugunsizturības klase)
9 | 10-00000 | Dabīgais linolejs ar ūdens bāzes aizsargpārklājumu Topshield 2, nodilumizturība EN 685 34.-43.klase, biezums EN 428 2,5 mm, trieciena trokšņa slāpēšana EN ISO 717-2 5dB, ugunsizturība EN 13501-1 Bfl-S1; FORBO MARMOLEUM FR; tonis jāprecizē; linoleja pielīmēšanai izmantot ekoloģisku, šķīdinātājus nesaturošu ūdens dispersijas līmi 514 Eurosafe Lino Plus |  | m2 | 149.6
STĀVS - 5
Tips - 1B-1 (Gaiteņi-akcenti 1, Linolejs-akcenti-1)
10 | 10-00000 | Dabīgais linolejs ar ūdens bāzes aizsargpārklājumu Topshield 2, nodilumizturība EN 685 34.-43.klase, biezums EN 428 2,5 mm, trieciena trokšņa slāpēšana EN ISO 717-2 5dB, ugunsizturība EN 13501-1 Cfl-S1; FORBO MARMOLEUM; tonis jāprecizē; linoleja pielīmēšanai izmantot ekoloģisku, šķīdinātājus nesaturošu ūdens dispersijas līmi 514 Eurosafe Lino Plus |  | m2 | 44.8
STĀVS - 5
Tips - 1B-2 (Gaiteņi-akcenti 2, Linolejs-akcenti-2)
11 | 10-00000 | Dabīgais linolejs ar ūdens bāzes aizsargpārklājumu Topshield 2, nodilumizturība EN 685 34.-43.klase, biezums EN 428 2,5 mm, trieciena trokšņa slāpēšana EN ISO 717-2 5dB, ugunsizturība EN 13501-1 Cfl-S1; FORBO MARMOLEUM; tonis jāprecizē; linoleja pielīmēšanai izmantot ekoloģisku, šķīdinātājus nesaturošu ūdens dispersijas līmi 514 Eurosafe Lino Plus |  | m2 | 8.5
STĀVS - 5
Tips - 1C (kabineti, Linolejs-kabineti)
12 | 10-00000 | Dabīgais linolejs ar ūdens bāzes aizsargpārklājumu Topshield 2, nodilumizturība EN 685 34.-43.klase, biezums EN 428 2,5 mm, trieciena trokšņa slāpēšana EN ISO 717-2 5dB, ugunsizturība EN 13501-1 Cfl-S1; FORBO MARMOLEUM; tonis jāprecizē; linoleja pielīmēšanai izmantot ekoloģisku, šķīdinātājus nesaturošu ūdens dispersijas līmi Eurosafe Lino Plus |  | m2 | 540.6
STĀVS - 5
Tips - 1D (mācību telpas, auditorijas, laboratorijas, Linolejs-māc.telpas, auditorijas)
13 | 10-00000 | Dabīgais linolejs ar ūdens bāzes aizsargpārklājumu Topshield 2, nodilumizturība EN 685 34.-43.klase, biezums EN 428 2,5 mm, trieciena trokšņa slāpēšana EN ISO 717-2 5dB, ugunsizturība EN 13501-1 Cfl-S1; FORBO MARMOLEUM; tonis jāprecizē; linoleja pielīmēšanai izmantot ekoloģisku, šķīdinātājus nesaturošu ūdens dispersijas līmi 514 Eurosafe Lino Plus |  | m2 | 566.2
STĀVS - 5
Tips - 1F (laboratorijas speciālās, serveru telpas, konduktīvs vinils)
14 | 10-00000 | Homogēnas, statisko elektrību izkliedējošas PVC flīzes; nodilumizturība EN 685 34.klase, flīžu izmērs EN 427 615 mm x 615 mm, biezums 2,0 mm, elektriskā pretestība EN 1081 R≤10⁶Ω,paliekošais iespiedums EN 433 0,035 mm, ugunsizturība EN 13501-1 Bfl-S1, izmēru stabilitāte EN 434 0,05% ; FORBO FLOORING*; Colorex SD; tonis jāprecizē; SD vinila flīžu pielīmēšanai izmantot strāvu vadošu akrila dispersijas līmi 641 Eurostar special EL.Seguma ieklāšana un zemēšana veicama saskaņā ar pievienotu ražotāja instrukciju (Skat sadaļā Nr 16.1) |  | m2 | 108.5
STĀVS - 5
Tips - 3A (sanmezgli, epoksīda pārklājums (krāsa pēc RAL))
15 | 10-00000 | Divkomponentu caurspīdīgs, šķīdinātāju nesaturošs epoksīdsveķu sastāvs, kas izveido ilgmūžīgu, ķīmiski noturīgu, cietu, gludu un viegli kopjamu pārklājumu, kombinēts ar krāsainu epoksīda pārklājumu; pretslīde mitrai virsmai R9 (DIN 51 130); biezums 0,8-1,00 mm; Mapei sistēma - Mapecoat Universal + Mapecoat I + Mapefloor finish 52W+Mapecoat filler; tonis precizējams pēc RAL krāsu sistēmas |  | m2 | 34.5
STĀVS - 5
Tips - 4 (kāpņu laukumi, mozīkbetona flīzes terazzo 30x30cm)
16 | 10-00000 | Mozaīkbetona flīzes terazzo; izmērs 30x30cm, biezums 2,5cm; tonis jāprecizē |  | m2 | 23.7
GRĪDLĪSTES (AR-54)
STĀVS - 5
Tips - 1 (visas telpas ar linoleja vai vinila grīdas segumu)
17 | 10-00000 | Kokšķiedru grīdlīste, aplīmēta; ar attiecīgajā vinilu aplīmētas (rūpnieciski), profilētas, mitrumizturīgas vidēja blīvuma kokšķiedras plātnes līstes, 16x70 mm |  | m | 1072.1
STĀVS - 5
Tips - 2 (telpas ar epoksīda grīdas pārklājumu)
18 | 10-00000 | Uz vietas veidota cementa grīdlīste; ar attiecīgajā telpā izmantoto grīdas materiālu pārklāta uz vietas vilkta cementa sastāva grīdlīste; MAPEI NOVOPLAN cementa sastāvs+MAPEI PLANICRETE grunts |  | m | 59
GRIESTI (AR-56)
STĀVS - 5
Tips - 1A (iekārti moduļveida griesti 1)
19 | 10-00000 | Minerālvates bāzes plaksnes, izmēri 600x600x20(biezums) mm ; mitrumizturība- bez deformācijām līdz telpas gaisa mitruma 95% pie +30°C, gaismas atstarošana 83%, skaņas absorbcijas klase A (ISO 11654), daļēji slēpta karaksa sistēma, plāksnes pilnībā demontējamas, apmales krāsotas, praktiskais absorbcijas koeficients 125Hz=0.4, 250 Hz=0.85, 500Hz=1, 1000 Hz=0.85, 1000Hz = 1, 4000Hz= 1; ECOPHON ADVANTAGE E, E mala, krāsa balta (White 500), virsmas pārklājums-krāsota šķiedra, Ecophon Connect karkass un papilddetaļas; balta (White 500) |  | m2 | 660.2
STĀVS - 5
Tips - 1B (iekārti moduļveida griesti 2)
20 | 10-00000 | Minerālvates bāzes plaksnes, izmēri 600x600x20(biezums) mm ; mitrumizturība- bez deformācijām līdz telpas gaisa mitruma 95% pie +30°C, gaismas atstarošana 83%, skaņas absorbcijas klase A (ISO 11654), daļēji slēpta karaksa sistēma, plāksnes pilnībā demontējamas, apmales krāsotas, praktiskais absorbcijas koeficients 125Hz=0.4, 250 Hz=0.85, 500Hz=1, 1000 Hz=0.85, 1000Hz = 1, 4000Hz= 1; ECOPHON ADVANTAGE E, E mala, krāsa balta (White 500), virsmas pārklājums-krāsota šķiedra, Ecophon Connect karkass un papilddetaļas; balta (White 500) |  | m2 | 549
STĀVS - 5
Tips - 1C (skaņu absorbējoša plāksne virs piekārtiem griestiem; m2)
21 | 10-00000 | Minerālvates bāzes zemo frekvenču absorbents, izmēri 1200 x 600 x 50 (biezums) mm, praktiskais absorbcijas koeficients: 125Hz=0.65, 250 Hz=0.90, 500Hz=0.85, 1000 Hz=0.95, 1000Hz = 1, 4000Hz= 1; Ecophon Extra Bass |  | m2 | 267.66
STĀVS - 5
Tips - 1D (skaņu atstarojoši moduļi virs pasniedzēja zonas)
22 | 10-00000 | Minerālvates bāzes plāksnes ar skaņu atstarojošu virsmu, 600x600x20(biezums) mm; mitrumizturība- bez deformācijām līdz telpas gaisa mitruma 95% pie +30°C, gaismas atstarošana 83%, skaņas absorbcijas klase E (ISO 11654), daļēji slēpta karaksa sistēma, plāksnes pilnībā demontējamas, apmales krāsotas, praktiski absorbcijas koeficients: 125Hz=0.45, 250 Hz=0.30, 500Hz=0.20, 1000 Hz=0.35, 1000Hz = 0.2, 4000Hz= 0.2; Ecophon Master Rigid E gamma, E mala, krāsa balta (White 500), virsmas pārklājums-gamma, Ecophon Connect karkass un papilddetaļas; balta (White 500) |  | m2 | 71.4
STĀVS - 5
Tips - 2A (brīvi iekārtas plāksnes 1,2x1,2m horizontāli; gab.)
23 | 10-00000 | Horizontāli iekārtas rūpnieciski ražotas akustiskās plāksnes, minerālvates bāze, krāsotas no abām pusēm, malas krāsotas; trošu iekares (Ecophon specifikācija M356 vai analogs), skaņas absorbcijas klase A (ISO 11654), izmēri 1200x1200mm; biezums 40 mm, izvietojums saskaņā ar griestu plāniem; Ecophon Solo Square, atbilstošas stiprinājuma iekares; balts |  | gb | 4
STĀVS - 5
Tips - 2B (brīvi iekārtas plāksnes 1,8x1,2m horizontāli; gab.)
24 | 10-00000 | Horizontāli iekārtas rūpnieciski ražotas akustiskās plāksnes, minerālvates bāze, krāsotas no abām pusēm, malas krāsotas; trošu iekares (Ecophon specifikācija M356 vai analogs), skaņas absorbcijas klase A (ISO 11654), izmēri 1800x1200mm; biezums 40 mm, izvietojums saskaņā ar griestu plāniem; Ecophon Solo Rectangle, atbilstošas stiprinājuma iekares; balts |  | gb | 1
STĀVS - 5
Tips - 2C (brīvi iekārtas plāksnes 2,4x1,2m horizontāli; gab.)
25 | 10-00000 | Horizontāli iekārtas rūpnieciski ražotas akustiskās plāksnes, minerālvates bāze, krāsotas no abām pusēm, malas krāsotas; trošu iekares (Ecophon specifikācija M356 vai analogs), skaņas absorbcijas klase A (ISO 11654), izmēri 2400x1200mm; biezums 40 mm, izvietojums saskaņā ar griestu plāniem; Ecophon Solo Rectangle, atbilstošas stiprinājuma iekares; balts |  | gb | 6
STĀVS - 5
Tips - 2D (brīvi iekārtas plāksnes 1,2x0,2m, vertikāli; gab.)
26 | 10-00000 | Vertikāli iekārtas rūpnieciski ražotas akustiskās plāksnes, minerālvates bāze, krāsotas no abām pusēm, malas krāsotas ; trošu iekares (Ecophon specifikācija M356 vai analogs), skaņas absorbcijas klase A (ISO 11654), izmēri 200x1200mm; biezums 40 mm, izvietojums saskaņā ar griestu plāniem; Ecophon Solo Buffles, atbilstošas stiprinājuma iekares; balts |  | gb | 126
STĀVS - 5
Tips - 3 (plāksnes, līmētas pie pārseguma)
27 | 10-00000 | minerālvates bāzes plāksnes, izmēri 1200 x 600 x 50 (biezums) mm ; mitrumizturība- bez deformācijām līdz telpas gaisa mitruma 95% pie +30°C. Gaismas atstarošana 83%. Skaņas absorbcijas klase A (ISO 11654).Plāksnes līmētas pie pārseguma; Ecophon Industry Modus TAL; pelēks |  | m2 | 9.4
STĀVS - 5
Tips - 4A 4B (iekārto ģipškartona griestu krāsošana)
28 | 10-00000 | Iekārto riģipša griestu špaktelēšana (Špaktele KNAUF Q-Filler), slīpēšana, gruntēšana, krāsošana, horizontālās un vertikālās virsmas. Matēta, ūdens dispersijas akrilkrāsa sausām iekštelpām Vivacolor3 (griestu tips 4A un 4B) |  | m2 | 41
STĀVS - 5
Tips - 4C (iekārto ģipškartona griestu krāsošana)
29 | 10-00000 | Iekārto perforēto ģipškartona griestu špaktelēšana, slīpēšana, gruntēšana, krāsošana; krāsa balta |  | m2 | 188
STĀVS - 5
Tips - 5 (krāsoti griesti (krāsojums uz labota, krāsota pārseguma, vai kāpņu laidiem, ugunsdrošām apšuvuma plāksnēm vai apmetuma); m2)
30 | 10-00000 | Virsmu špaktelēšana (Špaktele KNAUF Q-Filler), slīpēšana, gruntēšana, krāsošana; matēta, ūdens dispersijas akrilkrāsa sausām iekštelpām; krāsa Vivacolor 3 |  | m2 | 292.8
APMETUMS (Grunts KNAUF Tiefengrund (Esošajiem ģipša, ģipša-kaļķa apmetumiem notīrīt iepriekšējos pārklājumus, gruntēt ar KNAUF Tiefengrund , betona virsmas gruntēt ar KNAUF Betonkontakt, visa veida mūri gruntēt ar KNAUF Stuck-Primer); Ģipša bāzes apmetums KNAUF MP 75)
Esošā apmetuma uz sienām un kolonnām labošana saskaņā ar tehnoloģiju:
5.stāvs
31 | 10-00000 | sienas |  | m2 | 85.97
32 | 10-00000 | kolonnas |  | m2 | 219.6
Apmetums uz jaunbūvējamām sienām un kolonnām – apdare saskaņā ar tehnoloģiju:
5.stāvs
33 | 10-00000 | sienas |  | m2 | 180.05
34 | 10-00000 | logailu augša |  | m2 | 0.8
[6 empty] | 0 |  | 0 | 0 | 0 | 0 | 0 | 0 | 0 | 0 | 0
|  | KOPĀ | [9 empty] | 0 | 0 | 0 | 0 | 0
|  | Materiālu, būvgružu transporta izdevumi |  | % | 0 | [8 empty] | 0 |  | 0
|  | Apdares darbi 5. stāvā |  | kopā: | [7 empty] | 0 | 0 | 0 | 0 | 0

## 1-9-23
LOKĀLĀ TĀME NR. 1-9-23 APDARES DARBI PAGRABSTĀVĀ
Būves nosaukums: Ēkas Ķīpsalas ielā 6B, Rīgā pārbūve Inženierzinātņu un viedo tehnoloģiju centra vajadzībām
Objekta nosaukums: Mācību korpuss Ķīpsalas 6B, Rīgā
Objekta adrese: Ķīpsalas 6B, Rīga
ID Nr.: RTU - 2017/50
Tāme sastādīta 2016. gada 1. ceturkšņa cenās, pamatojoties uz AR daļas specifikācijām un rasējumiem | [14 empty] | Tāmes izmaksas, EUR | 0
Npk. | Kods | Nosaukums | Tips | Mērv. | Daudz. | Vienības izmaksas | [5 empty] | Kopā uz visu apjomu
[6 empty] | laika norma (c/h) | darba samaksas likme (EUR/h) | darba alga (EUR) | materiāli (EUR) | mehānismi (EUR) | kopā (EUR) | darbietilpība (c/h) | darba alga (EUR) | materiāli (EUR) | mehānismi (EUR) | summa (EUR)
|  | Minētos materiālus iespējams aizstāt ar tehniski līdzvērtīgiem citu firmu izstrādājumiem, izmaiņas saskaņojot ar projekta autoru un pasūtītāju |  |  |  | 0 |  | 0 | 0 | 0 | 0 | 0 | 0 | 0 | 0 | 0
|  | APDARES DARBI |  |  |  | 0 |  | 0 | 0 | 0 | 0 | 0 | 0 | 0 | 0 | 0
|  | Iekštelpu apdares materiālu specifikāciju sk. lapā AR-51, piezīmes - AR-52 |  |  |  | 0 |  | 0 | 0 | 0 | 0 | 0 | 0 | 0 | 0 | 0
|  | Piezīmes linoleja pielīmēšanai un virsmas sagatavošanai: 1. Līmēšana uz liektas metāla loksnes. Kāpņu telpu un gaiteņu mēbelēm - Līme Forbo 233 Eurosol Contact. Lai uzlabotu saķeri, pirms līmēšanas metāla virsma jāapstrādā ar smilšpapīru. Tai jābūt atputekļotai, tīrai. Līme ir jāuzklāj gan uz Marmoleum, gan metāla virsmas. 2. linolejs uz cementa bāzes klona - Grunts - Forbo Eurocol 044 Europrimer Multi, pašizlīdzinošais slānis Forbo 960 Europlan Super, līme Forbo Eurocol 611 Eurostar Lino 3. linolejs uz pašizlīdzinošā slāņa (Knauf Nivello F423) - Grunts - Forbo Eurocol 044 Europrimer Multi, špaktele Forbo 940 Europlan Quick, līme Forbo Eurocol 611 Eurostar Lino |  |  |  | 0 |  | 0 | 0 | 0 | 0 | 0 | 0 | 0 | 0 | 0
|  | SIENAS (AR-55) |  |  |  | 0 |  | 0 | 0 | 0 | 0 | 0 | 0 | 0 | 0 | 0
|  | PAGRABSTĀVS |  |  |  | 0 |  | 0 | 0 | 0 | 0 | 0 | 0 | 0 | 0 | 0
|  | Tips - 2 (sausas iekštelpas (pagrabs), KRĀSOJUMS II) |  |  |  | 0 |  | 0 | 0 | 0 | 0 | 0 | 0 | 0 | 0 | 0
1 | 10-00000 | Sienu virsmu attīrīšana no netīrumiem un birstošām daļām, gruntēšana un krāsošana |  | m2 | 2241.25
PAGRABSTĀVS
Tips - 3 (sausas iekštelpas ar paaugstinātu slodzi, KRĀSOJUMS III)
2 | 10-00000 | Sienu špaktelēšana (Špaktele KNAUF Q-Filler), slīpēšana, gruntēšana, krāsošana; pusmatēta, ūdens dispersijas akrilkrāsa sausām iekštelpām ar paaugstinātu izturību pret berzi un mazgāšanu; krāsa Vivacolor Acrylate Matt, tumšiem akcentiem (tonis4) - Vivacolor 7, C bāze; tonis jāprecizē; apmetuma krāsošana: dziļumgrunts, vienā kārtā gruntējuma krāsa Vivacolor 1 un 2 reizes krāsojums ar apdares krāsu Acrylate Matt. |  | m2 | 77.5
GRĪDAS (AR-53)
PAGRABSTĀVS
Tips - 3B (tehniskās telpas, Strukturējošs pretputekļu sastāvs betona virsmām (tai skaitā pamatu pēdu un līmeņu maiņu vertikālo betona virsmu apdarei))
3 | 10-00000 | Strukturējošs pretputekļu sastāvs betona virsmām “Vi.P Co”; uzklāt saskaņā ar ražotāja noteikto tehnoloģiju, 2 kārtās, uzklājams arī uz pamatu pēdu horizontālām un vertikālām virsmām un uz betona vertikālām virsmām grīdas līmeņu maiņas zonās |  | m2 | 2232.3
PAGRABSTĀVS
Tips - 4 (kāpņu laukumi, mozīkbetona flīzes terazzo 30x30cm)
4 | 10-00000 | Mozaīkbetona flīzes terazzo; izmērs 30x30cm, biezums 2,5cm; tonis jāprecizē |  | m2 | 40.9
Tips - 4 (kāpņu laukumi, mozīkbetona flīzes terazzo 30x30cm)
5 | 10-00000 | Mozaīkbetona flīzes terazzo; izmērs 30x30cm, biezums 2,5cm; tonis jāprecizē |  | m2 | 29.6
PAGRABSTĀVS
Tips - 9A (ieejas, Kājslauķis, 1. solis)
6 | 10-00000 | "1.solis" - alumīnija rāmī iebūvēta alumīnija/dubultas gumijas kājslauķu sistēma, biezums 12mm, ar ūdens noteci; raž. FORBO FLOORING* ; Nuway Tuftiguard Plain Open double 12 mm |  | m2 | 6.8
GRIESTI (AR-56)
PAGRABSTĀVS
Tips - 5 (krāsoti griesti (krāsojums uz labota, krāsota pārseguma, vai kāpņu laidiem, ugunsdrošām apšuvuma plāksnēm vai apmetuma); m2)
9 | 10-00000 | Virsmu špaktelēšana (Špaktele KNAUF Q-Filler), slīpēšana, gruntēšana, krāsošana; matēta, ūdens dispersijas akrilkrāsa sausām iekštelpām; krāsa Vivacolor 3 |  | m2 | 63
PAGRABSTĀVS
Tips - 7 (skaņu absorbējoša apdare)
10 | 10-00000 | Skaņu absorbējoša apdare - perforēta gluda skārda loksnes uz 100mm akmens vates 30kg/m3 metāla karkasā, perforācijas acs 4-6mm, solis 12x12mm-16x16mm |  | m2 | 435.1
[6 empty] | 0 |  | 0 | 0 | 0 | 0 | 0 | 0 | 0 | 0 | 0
|  | KOPĀ | [9 empty] | 0 | 0 | 0 | 0 | 0
|  | Materiālu, būvgružu transporta izdevumi |  | % | 0 | [8 empty] | 0 |  | 0
|  | Apdares darbi pagrabstāvā |  | kopā: | [7 empty] | 0 | 0 | 0 | 0 | 0

## 1-10
LOKĀLĀ TĀME NR. 1-10 IEKĀRTAS, MĒBELES, APRĪKOJUMS
Būves nosaukums: Ēkas Ķīpsalas ielā 6B, Rīgā pārbūve Inženierzinātņu un viedo tehnoloģiju centra vajadzībām
Objekta nosaukums: Mācību korpuss Ķīpsalas 6B, Rīgā
Objekta adrese: Ķīpsalas 6B, Rīga
ID Nr.: RTU - 2017/50
Tāme sastādīta 2016. gada 1. ceturkšņa cenās, pamatojoties uz AR daļas specifikācijām un rasējumiem | [14 empty] | Tāmes izmaksas, EUR | 0
Npk. | Kods | Nosaukums | Tips | Mērv. | Daudz. | Vienības izmaksas | [5 empty] | Kopā uz visu apjomu
[6 empty] | laika norma (c/h) | darba samaksas likme (EUR/h) | darba alga (EUR) | materiāli (EUR) | mehānismi (EUR) | kopā (EUR) | darbietilpība (c/h) | darba alga (EUR) | materiāli (EUR) | mehānismi (EUR) | summa (EUR)
|  | Minētos materiālus iespējams aizstāt ar tehniski līdzvērtīgiem citu firmu izstrādājumiem, izmaiņas saskaņojot ar projekta autoru un pasūtītāju |  |  | 0 | 0 | 0 | 0 | 0 | 0 | 0 | 0 | 0 | 0 | 0 | 0
|  | LIFTS |  |  | 0 | 0 | 0 | 0 | 0 | 0 | 0 | 0 | 0 | 0 | 0 | 0
1 | 20-00000 | Pasažieru lifts Schindler 3300™, celtspēja 535 kg, ātrums 1,0 m/s, 5 pieturas, pacelšanas augstums 14,25 m, elektriskais, bez reduktora, bez mašīntelpas, kabīnes apdare – lamināts, šahtas durvis – krāsots tērauds |  | gb | 1
0
|  | ŽALŪZIJAS |  |  | 0
|  | WAREMA fasādes žalūziju E 80 A6S stiprinājumi |  |  | 0
2 | 12-00000 | WAREMA fasādes žalūzijas augšējā alumīnija profila stiprinājumi: alumīnijs, nekrāsots ar vibrācijas trokšņa slāpētāju, Art. 2001461 WAREMA , izmērs 94x66.5 , ar stiprinājuma skrūvju urbumiem . Žalūzijas kastes stiprinājumi: cinkots metāls, ar regulējamu pēdu, paredzēts kastes dziļumam 130-150 mm un stiprinājuma skrūvju urbumiem. Z-Konsoles ZK 2, alumīnijs, naturāls. |  | gb | 712
0
|  | MĒBELES (ARD 06-01 - 03) |  |  | 0
3 | 07-00000 | Soli gaiteņos - liekta metāla loksne 1,5-2mm, metāla rāmis, slīpēta nerūsējošā tērauda cokols, regulējas cokola kājas, linoleja apdare (linoleja apjoms iekļauts apdares darbu tabulā) |  | m | 83.25
0
|  | SANMEZGLU AKSESUĀRI |  |  | 0
Ražotājs - Mediclinics
4 | 16-00000 | Nerūsējošā tērauda atbalsta margas abpus izlietnei |  | gb | 5
5 | 16-00000 | Atkkritumu pedāļspainis 20l ar vāku |  | gb | 35
6 | 16-00000 | Atkritumu spainis 65l papīra roku dvieļiem, stiprināms pie sienas |  | gb | 15
7 | 16-00000 | Tvertne 6l ar vāku higiēnas atkritumiem WC kabīnēs, stiprināma pie sienas |  | gb | 25
8 | 16-00000 | Ziepju dozators, tilpums 1l, stipirnāms pie sienas |  | gb | 60
9 | 16-00000 | Somu/drēbju/rokas dvieļu pakaramais āķis |  | gb | 100
10 | 16-00000 | Papīra roku dvieļu konteiners |  | gb | 50
11 | 16-00000 | WC papīra turētājs, industriālā ruļļa izmērs |  | gb | 35
12 | 16-00000 | Tualetes birste, stiprināma pie sienas |  | gb | 35
13 | 16-00000 | Automātisks roku žāvētājs |  | gb | 15
VITRĀŽAS UN SIENAS DEKORI
14 | 11-00000 | 1. stāva saglabājamā sienas dekora (K1.1 telpā) atjaunošana – notīrīt, špaktelēt, slīpēt, krāsot |  | kpl | 1
[6 empty] | 0 |  | 0 | 0 | 0 | 0 | 0 | 0 | 0 | 0 | 0
|  | KOPĀ | [9 empty] | 0 | 0 | 0 | 0 | 0
|  | Materiālu, būvgružu transporta izdevumi |  | % | 0 | [8 empty] | 0 |  | 0
|  | Iekārtas, mēbeles, aprīkojums |  | kopā: | [7 empty] | 0 | 0 | 0 | 0 | 0

## 1-11
LOKĀLĀ TĀME NR. 1-11 DZESĒŠANAS IEKĀRTAS AIZSEDZOŠIE PANEĻI
Būves nosaukums: Ēkas Ķīpsalas ielā 6B, Rīgā pārbūve Inženierzinātņu un viedo tehnoloģiju centra vajadzībām
Objekta nosaukums: Mācību korpuss Ķīpsalas 6B, Rīgā
Objekta adrese: Ķīpsalas 6B, Rīga
ID Nr.: RTU - 2017/50
Tāme sastādīta 2016. gada 1. ceturkšņa cenās, pamatojoties uz AR daļas specifikācijām un rasējumiem | [14 empty] | Tāmes izmaksas, EUR | 0
Npk. | Kods | Nosaukums | Tips | Mērv. | Daudz. | Vienības izmaksas | [5 empty] | Kopā uz visu apjomu
[6 empty] | laika norma (c/h) | darba samaksas likme (EUR/h) | darba alga (EUR) | materiāli (EUR) | mehānismi (EUR) | kopā (EUR) | darbietilpība (c/h) | darba alga (EUR) | materiāli (EUR) | mehānismi (EUR) | summa (EUR)
DZESĒŠANAS IEKĀRTAS AIZSEDZOŠIE PANEĻI (ARD-16-01)
1 |  | Pēdu Bigfoot System "H Frame Set 450"(B6089) uzstādīšana (vienā ražotāja komplektā tiek piegādātas 2 pēdas, dots atsevišķu pēdu skaits nevis komplekts) |  | gb. | 20
Cirsti vilktu metāla lokšņu sieta (materiāls - cinkots tērauds, acs rombveida, atveres garums 62mm, platums 20mm, nobīde 3mm, biezums 1,5mm; ar cinkotā tērauda kvadrātcauruļu 40x40mm, b=2,5mm rāmi un rāmja kāju) vairogi, vairoga elementus savstarpēji stiprināt ar skavām, pēc nepieciešamības nodrošinot papildus stiprinājumus pie iekārtām
2 |  | Vairoga tips V1 1255x1800mm+1905x1800mm |  | gb | 4
3 |  | Vairoga tips V2 1775x1800mm |  | gb | 8
4 |  | Vairoga tips V3 900x1800mm |  | gb | 4
KOPĀ
|  | Materiālu, būvgružu transporta izdevumi |  | %
Dzesēšanas iekārtas aizsedzošie paneļi kopā:

## kops_2
[5 empty] | Kopsavilkuma aprēķini pa darbu vai konstruktīvo elementu veidiem Nr. | 2
Iekšējie inženiertīkli
Būves nosaukums: Ēkas Ķīpsalas ielā 6B, Rīgā pārbūve Inženierzinātņu un viedo tehnoloģiju centra vajadzībām
Objekta nosaukums: Mācību korpuss Ķīpsalas 6B, Rīgā
Objekta adrese: Ķīpsalas 6B, Rīga
ID Nr.: RTU - 2017/50
[7 empty] | Par kopējo summu, EUR | 0
[7 empty] | Kopēja darbietilpība, c/st. | 0
Tāme sastādīta
Nr.p.k | Kods, tāmes, Nr. |  | Darba veids vai konstruktīvā elementa nosaukums | Tāmes izmaksas (EUR) | tai skaitā |  |  | Darbietilpība (c/h)
[5 empty] | Darba alga (EUR) | Materiāli (EUR) | Mehānismi (EUR)
1 |  | 2-1 | Apkure
2 |  | 2-2 | Siltummehānika
3 |  | 2-3 | Ventilācija. Pretdūmu aizsardzība
4 |  | 2-4 | Gaisa dzesēšana
5 |  | 2-5 | Ūdensapgāde un kanalizācija, t.sk. lietus kanalizācija, ugunsdzēsība (ūdens ugunsdzēsības krānu sistēma)
6 |  | 2-6 | Tehnoloģija, saspiestā gaisa padeve
7 |  | 2-7 | Elektroapgāde
8 |  | 2-8 | Ugunsdzēsības automātikas sistēmas UAS, UAS-A1, UAS-A2
9 |  | 2-9 | Elektronisko sakaru sistēmas ESS.1 CIS, ESS-AS, AC, ESS-CCTV
10 |  | 2-10 | Elektronisko sakaru sistēmas ESS DATA, ESS-TA
11 |  | 2-11 | Vadības un automatizācijas sistēmas, saules aizsardzības sistēmas vadība
|  |  | KOPĀ | 0 | 0 | 0 | 0 | 0
|  |  | Virsizdevumi 0 % | [5 empty] | 0
|  |  | tai skaitā darba aizsardzība | [5 empty] | 0
|  |  | Peļņa 0 % | [5 empty] | 0
|  |  | Darba devēja soc. nodoklis 0 % | [5 empty] | 0
|  |  | PAVISAM KOPĀ | 0 | 0 | 0 | 0
Piezīmes
|  | 1 | Visas norādes attiecībā uz konkrētu ražotāju būvizstrādājumiem (materiāliem, iekārtām utml.) ietvertas atbilstoši būvprojektam un attiecīgi iespējams aizstāt ar citu ražotāju ekvivalentiem būvizstrādājumiem (materiāliem, iekārtām utml.) , iesniedzot pasūtītājam un būvprojekta autoriem pieņemamu ražotāju tehnisko dokumentāciju vai normatīvajos aktos noteiktajā kārtībā akreditētas institūcijas izsniegtu apliecinājumu par pārbaudes rezultātiem, kas apliecina piedavātā būvizstrādājumu ekvivalenci attiecībā pret būvprojektā paredzēto būvizstrādājumu
|  | 2 | Visas atsauces uz konkrētām būvprojekta rasējumu lapām pie būvdarbu apjomu pozīcijām ir norādītas tikai informatīvam nolūkiem un pārskatāmības labad, jebkurā gadījumā veicot izmaksu aprēķinus ir jāievēro viss būvprojekts kopumā kā arī ražotāju noteiktās būvizstrādājumu iestrādes tehnoloģijas un nosacījumi

## 2-1
LOKĀLĀ TĀME NR. 2-1 APKURE
Būves nosaukums: Ēkas Ķīpsalas ielā 6B, Rīgā pārbūve Inženierzinātņu un viedo tehnoloģiju centra vajadzībām
Objekta nosaukums: Mācību korpuss Ķīpsalas 6B, Rīgā
Objekta adrese: Ķīpsalas 6B, Rīga
ID Nr.: RTU - 2017/50
Tāme sastādīta 2016. gada 1. ceturkšņa cenās, pamatojoties uz AVK/A daļas specifikācijām un rasējumiem | [14 empty] | Tāmes izmaksas, EUR | 0
Npk. | Kods | Nosaukums | Tips | Mērv. | Daudz. | Vienības izmaksas | [5 empty] | Kopā uz visu apjomu
[6 empty] | laika norma (c/h) | darba samaksas likme (EUR/h) | darba alga (EUR) | materiāli (EUR) | mehānismi (EUR) | kopā (EUR) | darbietilpība (c/h) | darba alga (EUR) | materiāli (EUR) | mehānismi (EUR) | summa (EUR)
|  | Minētos materiālus iespējams aizstāt ar tehniski līdzvērtīgiem citu firmu izstrādājumiem, izmaiņas saskaņojot ar projekta autoru un pasūtītāju |  |  | 0 | 0 | 0 | 0 | 0 | 0 | 0 | 0 | 0 | 0 | 0 | 0
|  | DEMONTĀŽA |  |  | 0 | 0 | 0 | 0 | 0 | 0 | 0 | 0 | 0 | 0 | 0 | 0
|  | Iekšējie siltumtīkli |  |  | 0 | 0 | 0 | 0 | 0 | 0 | 0 | 0 | 0 | 0 | 0 | 0
1 | 02-00000 | Cauruļu azbesta izolāciju demontāža, Dn100, Esošā siltumtrase Ķīpsalas 6b |  | m | 50
2 | 02-00000 | Caurules ar azbesta izolāciju demontāža, Dn50 |  | m | 200
0
|  | Siltummezgls |  |  | 0
3 | 02-00000 | Tērauda caurules ar izolāciju, Dn50÷ Dn100 |  | kpl | 3
4 | 02-00000 | Siltummezgla iekārta |  | kpl | 3
5 | 02-00000 | Siltummezgla armatūra, Dn50÷ Dn100 |  | kpl | 3
6 | 02-00000 | Siltummezgls mācību laboratoriju korpusam Paula Valdena ielā Nr. 1, Izjaukšana, ņemot vērā, ka būs pilnībā jāatjauno tā darbība. |  | kpl | 1
0
|  | Apkure |  |  | 0
7 | 02-00000 | Apkures sistēmas radiatori , Ķīpsalas 6b apjomam |  | kpl | 1
8 | 02-00000 | Apkures sistēmas caurules, Ķīpsalas 6b apjomam |  | kpl | 1
9 | 02-00000 | Apkures sistēmas maģistrālo cauruļu, ar azbesta izolāciju, demontāža, Ķīpsalas 6b apjomam |  | kpl | 1
10 | 02-00000 | Saglabājamo, auditoriju siltumapgādes, cauruļu azbesta izolāciju demontāža, Dn 32, Apjomu precizēt uz vietas |  | m | 130
0
|  | MONTĀŽA |  |  | 0
|  | SILTUMMEZGLS |  |  | 0
11 | 17-00000 | Siltummezgls mācību laboratoriju korpusam Paula Valdena ielā Nr. 1, Iepriekš izjauktā siltummezgla atpakaļmontāža, pilnībā atjaunojot tā darbību. |  | kpl | 1
0
|  | IEKŠĒJIE SILTUMTĪKLI |  |  | 0
|  | Caurules |  |  | 0
12 | 17-00000 | Esošas siltumtrases stiprināšana , Dn100, Esošā siltumtrase Ķīpsalas 6b |  | kpl | 1
13 | 17-00000 | Esošas siltumtrases izolēšana ar PAROC Section AluCoat T markas akmens vates čaulas, δ=50mm, Dn100, Apjomu precizēt uz vietas |  | m | 70
14 | 17-00000 | Saglabājamo, auditoriju siltumapgādes, cauruļu izolēšana ar PAROC Section AluCoat T markas akmens vates čaulas, δ=50mm, Dn 32, Apjomu precizēt uz vietas |  | m | 130
15 | 17-00000 | Tērauda elektrometināmā caurule Ø 89x3.5, Dn80 |  | m | 102
16 | 17-00000 | Tērauda caurule Ø 45x2.5, Dn40 |  | m | 4
17 | 17-00000 | Tērauda caurule Ø 26x2.5, Dn20 |  | m | 4
18 | 17-00000 | Tērauda līkums Ø 89x3.5, 90° |  | gb | 6
19 | 17-00000 | Tērauda elektrometināmā caurule L=250mm, Ø 273x7, aizsargčaulai |  | gb | 4
20 | 17-00000 | Montāžas palīgmateriāli |  | kpl | 1
21 | 17-00000 | Cauruļvadu stiprinājumi |  | kpl | 1
22 | 17-00000 | Metināšanas materiāli |  | kpl | 1
23 | 17-00000 | Caurumu urbšana cauruļu montāžai |  | kpl | 1
24 | 17-00000 | Ailu ugunsdrošas aizdares materiāli, Hilti vai ekvivalents |  | kpl | 1
0
|  | Montāžas un celtniecības materiāli |  |  | 0
|  | Balsti - Hilti vai ekvivalents |  |  | 0
25 | 17-00000 | Slīdošs balsts caurulēm 2Ø89x3.5(stiprinājums pie griestiem) S.B.1, t.sk.: |  | kpl | 3
26 | 17-00000 | profils MQ 41 6M |  | 1m | 12
27 | 17-00000 | leņķveida savienojums |  | 10gb | 1
28 | 17-00000 | leņķis MQW4 |  | 10gb | 1
29 | 17-00000 | uzstādīšanas paplāksne MQP-45 |  | 10gb | 1
30 | 17-00000 | leņķa savienojums MQW-8/45 |  | 10gb | 1
31 | 17-00000 | spiedpoga |  | 10gb | 10
32 | 17-00000 | gala noslēgs MQZ-E41 |  | 10gb | 2
33 | 17-00000 | MP-HI 84-93 M8/M10 |  | 10gb | 4
34 | 17-00000 | slīdošais balsts MSG 1,75M8/10D |  | 10gb | 1
35 | 17-00000 | spārnuzgrieznis MQM M10 |  | 10gb | 2
36 | 17-00000 | seškantu skrūve M10X25 ZINCED |  | 100gb | 1
37 | 17-00000 | paplāksne a 10,5/20 ZINCED |  | 100gb | 1
38 | 17-00000 | vītņstienis AM10X2000 4.8 cinkots |  | gb | 32
39 | 17-00000 | Slīdošs balsts caurulēm 2Ø 89x3.5 (stiprinājums pie griestiem) S.B.2, t.sk: |  | kpl | 14
40 | 17-00000 | profils MQ 21 3M |  | 1m | 9
41 | 17-00000 | skrūve betonam HUS-I 6X35 M8/M10 |  | 100gb | 1
42 | 17-00000 | sliedes plāksne MQZ-L11 |  | 10gb | 6
43 | 17-00000 | uzgrieznis M10 ZINCED |  | 100gb | 1
44 | 17-00000 | gala noslēgs MQZ-E21 |  | 10gb | 3
45 | 17-00000 | paplāksne ar vītni MQA-M10 |  | 10gb | 3
46 | 17-00000 | Nekustīgais balsts caurulēm 2Ø108x4 (stiprinājums pie sienam) NB1, t.sk.: |  | kpl | 1
47 | 17-00000 | konsole MQK-41/1000 . |  | 10gb | 1
48 | 17-00000 | profils MQ 41 3m |  | 1m | 3
49 | 17-00000 | leņķveida savienojums MQP-1/1 90* |  | 10gb | 1
50 | 17-00000 | cauruļskava MFP-NW100 |  | gb | 2
51 | 17-00000 | savienojuma elements MQB-41 |  | 10gb | 1
52 | 17-00000 | ķīļenkurs HST 12x115/20 |  | 10gb | 3
53 | 17-00000 | Nekustīgais balsts caurulēm 2Ø89x3.5 (stiprinājums pie griestiem) NB2 |  | kpl | 4
54 | 17-00000 | Nekustīgais balsts caurulēm 2Ø89x3.5 (stiprinājums pie griestiem) NB3 |  | kpl | 4
0
|  | Noslēgarmatūra |  |  | 0
55 | 17-00000 | Lodveida tērauda metināmais ūdens izlaides krāns, Dn40, Pn16, Naval vai ekvivalents |  | gb | 4
56 | 17-00000 | Lodveida tērauda metināmais gaisa izplūdes krāns, Dn20, Pn16, Naval vai ekvivalents |  | gb | 4
0
|  | Izolācijas materiāli |  |  | 0
57 | 17-00000 | Firmas “ PAROC” Section AluCoat T markas akmens vates čaulas, δ=50mm, Ø 89x3.5, Paroc vai ekvivalents |  | m | 102
58 | 17-00000 | Siltumtrases aizsargapvalks no cinkotā skārda loksnes |  | m2 | 68
59 | 17-00000 | Gruntējums GF-021 |  | m2 | 30
60 | 17-00000 | Antikorozijas pārklājums |  | m2 | 30
0
|  | APKURE |  |  | 0
0
61 | 17-00000 | Tērauda radiatori H=300mm, L=400mm, , C11, „PURMO” vai ekvivalents |  | kpl | 3
62 | 17-00000 | Tērauda radiatori H=300mm, L=500mm, , C11, „PURMO” vai ekvivalents |  | kpl | 11
63 | 17-00000 | Tērauda radiatori H=300mm, L=600mm, , C11, „PURMO” vai ekvivalents |  | kpl | 8
64 | 17-00000 | Tērauda radiatori H=300mm, L=700mm, , C11, „PURMO” vai ekvivalents |  | kpl | 11
65 | 17-00000 | Tērauda radiatori H=300mm, L=800mm, , C11, „PURMO” vai ekvivalents |  | kpl | 213
66 | 17-00000 | Tērauda radiatori H=300mm, L=900mm, , C11, „PURMO” vai ekvivalents |  | kpl | 34
67 | 17-00000 | Tērauda radiatori H=300mm, L=1000mm, , C11, „PURMO” vai ekvivalents |  | kpl | 36
68 | 17-00000 | Tērauda radiatori H=300mm, L=1100mm, , C11, „PURMO” vai ekvivalents |  | kpl | 18
69 | 17-00000 | Tērauda radiatori H=300mm, L=1200mm, , C11, „PURMO” vai ekvivalents |  | kpl | 7
70 | 17-00000 | Tērauda radiatori H=300mm, L=1400mm, , C11, „PURMO” vai ekvivalents |  | kpl | 2
71 | 17-00000 | Tērauda radiatori H=300mm, L=1600mm, , C11, „PURMO” vai ekvivalents |  | kpl | 4
72 | 17-00000 | Tērauda radiatori H=400mm, L=500mm, , C11, „PURMO” vai ekvivalents |  | kpl | 4
73 | 17-00000 | Tērauda radiatori H=400mm, L=600mm, , C11, „PURMO” vai ekvivalents |  | kpl | 1
74 | 17-00000 | Tērauda radiatori H=300mm, L=800mm, , C22, „PURMO” vai ekvivalents |  | kpl | 5
75 | 17-00000 | Tērauda radiatori H=300mm, L=900mm, , C22, „PURMO” vai ekvivalents |  | kpl | 2
76 | 17-00000 | Tērauda radiatori H=300mm, L=1100mm, , C22, „PURMO” vai ekvivalents |  | kpl | 1
77 | 17-00000 | Tērauda radiatori H=300mm, L=1400mm, , C22, „PURMO” vai ekvivalents |  | kpl | 4
78 | 17-00000 | Tērauda radiatori H=400mm, L=600mm, , C22, „PURMO” vai ekvivalents |  | kpl | 1
79 | 17-00000 | Tērauda radiatori H=450mm, L=1100mm, , C22, „PURMO” vai ekvivalents |  | kpl | 1
80 | 17-00000 | Tērauda radiatori H=600mm, L=800mm, , C22, „PURMO” vai ekvivalents |  | kpl | 5
81 | 17-00000 | Tērauda radiatori H=900mm, L=500mm, , C22, „PURMO” vai ekvivalents |  | kpl | 1
82 | 17-00000 | Tērauda radiatori H=900mm, L=800mm, , C22, „PURMO” vai ekvivalents |  | kpl | 1
83 | 17-00000 | Tērauda radiatori H=300mm, L=900mm, , C33, „PURMO” vai ekvivalents |  | kpl | 1
84 | 17-00000 | Tērauda radiatori H=600mm, L=800mm, , C33, „PURMO” vai ekvivalents |  | kpl | 1
85 | 17-00000 | Radiatoru sienas stiprinājumi |  | kpl | 375
86 | 17-00000 | Radiatoru sienas stiprinājumi (papildus), 5. stāvam |  | kpl | 77
87 | 17-00000 | Radiatoru termostatiskās galvas, Danfoss vai ekvivalents |  | gb | 375
88 | 17-00000 | Radiatoru termostatiskie ventiļi RA-N (taisns), Dn15, Danfoss vai ekvivalents |  | gb | 244
89 | 17-00000 | Radiatoru termostatiskie ventiļi RA-N (taisns) ar aktuatoru ABNM-A, Dn15, Danfoss vai ekvivalents |  | gb | 54
90 | 17-00000 | Radiatoru termostatiskie ventiļi RA-N (aksiālais), Dn15, 5. stāvam Danfoss vai ekvivalents |  | gb | 68
91 | 17-00000 | Radiatoru termostatiskie ventiļi RA-N (aksiālais) ar aktuatoru ABNM-A, Dn15, 5. stāvam Danfoss vai ekvivalents |  | gb | 9
92 | 17-00000 | Kompaktradiatoru noslēgvārsts RLV-S, Dn15 , Danfoss vai ekvivalents |  | kpl | 375
93 | 17-00000 | Automatiskais balansēšanas vārsts ASV-PV, Dn15, Danfoss vai ekvivalents |  | gb | 46
94 | 17-00000 | Partnervārsts ASV-I, Dn15, Danfoss vai ekvivalents |  | gb | 46
95 | 17-00000 | Lodveida ventilis TA 500, Dn15, TA Hydronics vai ekvivalents |  | gb | 1
96 | 17-00000 | Lodveida ventilis TA 500, Dn20, TA Hydronics vai ekvivalents |  | gb | 2
97 | 17-00000 | Lodveida ventilis TA 500, Dn32, TA Hydronics vai ekvivalents |  | gb | 4
98 | 17-00000 | Manuālais balansēšanas vārsts STAD ar drenāžu, Dn15, TA Hydronics vai ekvivalents |  | gb | 1
99 | 17-00000 | Manuālais balansēšanas vārsts STAD ar drenāžu, Dn20, TA Hydronics vai ekvivalents |  | gb | 2
100 | 17-00000 | Manuālais balansēšanas vārsts STAD ar drenāžu, Dn32, TA Hydronics vai ekvivalents |  | gb | 4
101 | 17-00000 | Cinkotas tērauda presējamās caurules , Ø 15x1.2, Viega vai ekvivalents |  | m | 3511
102 | 17-00000 | Cinkotas tērauda presējamās caurules , Ø 18x1.2, Viega vai ekvivalents |  | m | 698
103 | 17-00000 | Cinkotas tērauda presējamās caurules , Ø 22x1.5, Viega vai ekvivalents |  | m | 235
104 | 17-00000 | Cinkotas tērauda presējamās caurules , Ø 28x1.5, Viega vai ekvivalents |  | m | 166
105 | 17-00000 | Cinkotas tērauda presējamās caurules , Ø 35x1.5, Viega vai ekvivalents |  | m | 480
106 | 17-00000 | Cauruļu izolācija b=50 mm, Ø 15x1.2, PAROC Section AluCoat T vai ekvivalents |  | m | 1272
107 | 17-00000 | Cauruļu izolācija b=50 mm, Ø 18x1.2, PAROC Section AluCoat T vai ekvivalents |  | m | 698
108 | 17-00000 | Cauruļu izolācija b=50 mm, Ø 22x1.5, PAROC Section AluCoat T vai ekvivalents |  | m | 235
109 | 17-00000 | Cauruļu izolācija b=50 mm, Ø 28x1.5, PAROC Section AluCoat T vai ekvivalents |  | m | 166
110 | 17-00000 | Cauruļu izolācija b=50 mm, Ø 35x1.5, PAROC Section AluCoat T vai ekvivalents |  | m | 480
111 | 17-00000 | Cauruļu izolācija b=50 mm, Dn65, PAROC Section AluCoat T vai ekvivalents |  | m | 8
112 | 17-00000 | Cauruļu izolācija b=50 mm, Dn80, PAROC Section AluCoat T vai ekvivalents |  | m | 3
113 | 17-00000 | Automātiskais atgaisotājs, Dn 15, Pneumatex vai ekvivalents |  | gb | 100
114 | 17-00000 | Iztukšošanas krāns ar korķi, Dn 15 |  | gb | 6
115 | 17-00000 | Iztukšošanas krāns ar korķi, Dn 20 |  | gb | 10
116 | 17-00000 | Tukšošanas korķis, Dn 32 |  | gb | 2
117 | 17-00000 | Cinkota tērauda cauruļvadu veidgabali (līkumi, T-atzari, pārejas) , Viega vai ekvivalents |  | kpl | 1
118 | 17-00000 | Pāreja – tērauda/cinkotas tērauda, Dn32/ Ø 35x1.5 |  | gb | 8
119 | 17-00000 | Tērauda caurule, Dn80 |  | m | 3
120 | 17-00000 | Tērauda caurule, Dn65 |  | m | 8
121 | 17-00000 | Tērauda caurule, Dn32 |  | m | 8
122 | 17-00000 | Tērauda čaula L=0.5m, Dn20 |  | gb | 322
123 | 17-00000 | Tērauda čaula L=0.5m, Dn25 |  | gb | 128
124 | 17-00000 | Tērauda čaula L=0.5m, Dn150 |  | gb | 20
125 | 17-00000 | Montāžas palīgmateriāli |  | kpl | 1
126 | 17-00000 | Caurumu urbšana cauruļu montāžai |  | kpl | 1
127 | 17-00000 | Ailu ugunsdrošas aizdares materiāli, Hilti vai ekvivalents |  | kpl | 1
128 | 17-00000 | Cauruļvadu stiprinājumi |  | kpl | 1
129 | 17-00000 | Metināšanas materiāli |  | kpl | 1
130 | 17-00000 | Sistēmas marķēšanas materiāli |  | kpl | 1
0
|  | KALORĪFERU SILTUMAPGĀDE |  |  | 0
133 | 17-00000 | Metināms lodveida ventilis, Dn 65, Naval vai ekvivalents |  | gb | 1
134 | 17-00000 | Lodveida ventilis, Dn 50 |  | gb | 2
135 | 17-00000 | Lodveida ventilis, Dn 40 |  | gb | 1
136 | 17-00000 | Lodveida ventilis, Dn 32 |  | gb | 3
137 | 17-00000 | Lodveida ventilis, Dn 25 |  | gb | 2
138 | 17-00000 | Lodveida ventilis, Dn 20 |  | gb | 2
139 | 17-00000 | Balansēšanas vārsts, Dn 65, TA Hydronics vai ekvivalents |  | gb | 1
140 | 17-00000 | Balansēšanas vārsts, Dn 50, TA Hydronics vai ekvivalents |  | gb | 2
141 | 17-00000 | Balansēšanas vārsts, Dn 40, TA Hydronics vai ekvivalents |  | gb | 1
142 | 17-00000 | Balansēšanas vārsts, Dn 32, TA Hydronics vai ekvivalents |  | gb | 3
143 | 17-00000 | Balansēšanas vārsts, Dn 25, TA Hydronics vai ekvivalents |  | gb | 2
144 | 17-00000 | Balansēšanas vārsts, Dn 20, TA Hydronics vai ekvivalents |  | gb | 2
145 | 17-00000 | Atgaisotājs, Dn 15, Pneumatex vai ekvivalents |  | gb | 20
146 | 17-00000 | Iztukšošanas krāns ar korķi, Dn 15 |  | gb | 12
147 | 17-00000 | Tukšošanas korķis, Dn 20 |  | gb | 4
148 | 17-00000 | Tukšošanas korķis, Dn 25 |  | gb | 4
149 | 17-00000 | Tukšošanas korķis, Dn 32 |  | gb | 6
150 | 17-00000 | Tukšošanas korķis, Dn 40 |  | gb | 2
151 | 17-00000 | Maisītāja regulējošais mezgls SUMX 4.0, PN5,PN6 komplektā: |  | kpl | 2
152 | 17-00000 | a) cirkulācijas sūknis, UPS 25-60, Grundfos vai ekvivalents |  | gb | 2
153 | 17-00000 | b) trīs virziena vārsts, VRG 131 20-4.0 |  | gb | 2
154 | 17-00000 | c) aktuators (vadība 0-10V; barošana 24V) |  | kpl | 2
155 | 17-00000 | Maisītāja regulējošais mezgls SUMX 4.0, PN1, PN2, PN4, PN7, PN8 komplektā: |  | kpl | 5
156 | 17-00000 | a) cirkulācijas sūknis, UPS 25-60, Grundfos vai ekvivalents |  | gb | 5
157 | 17-00000 | b) trīs virziena vārsts, VRG 131 20-6.3 |  | gb | 5
158 | 17-00000 | c) aktuators (vadība 0-10V; barošana 24V) |  | kpl | 5
159 | 17-00000 | Maisītāja regulējošais mezgls SUMX 6.3, PN3 komplektā: |  | kpl | 1
160 | 17-00000 | a) cirkulācijas sūknis, UPS 25-60, Grundfos vai ekvivalents |  | gb | 1
161 | 17-00000 | b) trīs virziena vārsts, VRG 131 20-6.3 |  | gb | 1
162 | 17-00000 | c) aktuators (vadība 0-10V; barošana 24V) |  | kpl | 1
163 | 17-00000 | Tērauda caurules Dn20 ar veidgabaliem |  | m | 60
164 | 17-00000 | Tērauda caurules Dn25 ar veidgabaliem |  | m | 53
165 | 17-00000 | Tērauda caurules Dn32 ar veidgabaliem |  | m | 96
166 | 17-00000 | Tērauda caurules Dn40 ar veidgabaliem |  | m | 124
167 | 17-00000 | Tērauda caurules Dn50 ar veidgabaliem |  | m | 79
168 | 17-00000 | Tērauda caurules Dn65 ar veidgabaliem |  | m | 16
169 | 17-00000 | Tērauda pārejas , Dn40/Dn25 |  | gb | 2
170 | 17-00000 | Tērauda pārejas , Dn40/Dn32 |  | gb | 2
171 | 17-00000 | Tērauda pārejas , Dn50/Dn40 |  | gb | 4
172 | 17-00000 | Cauruļu izolācija b=50mm, Dn20, PAROC Section AluCoat T vai ekvivalents |  | m | 60
173 | 17-00000 | Cauruļu izolācija b=50mm, Dn25, PAROC Section AluCoat T vai ekvivalents |  | m | 53
174 | 17-00000 | Cauruļu izolācija b=50mm, Dn32, PAROC Section AluCoat T vai ekvivalents |  | m | 96
175 | 17-00000 | Cauruļu izolācija b=50mm, Dn40, PAROC Section AluCoat T vai ekvivalents |  | m | 124
176 | 17-00000 | Cauruļu izolācija b=50mm, Dn50, PAROC Section AluCoat T vai ekvivalents |  | m | 79
177 | 17-00000 | Cauruļu izolācija b=50mm, Dn65, PAROC Section AluCoat T vai ekvivalents |  | m | 16
178 | 17-00000 | Tērauda čaula L=0.5m, Dn200 |  | gb | 6
179 | 17-00000 | Antikorozijas pārklājums |  | m2 | 73
180 | 17-00000 | Gruntējums |  | m2 | 73
181 | 17-00000 | Elektroinstalācijas un montāžas palīgmateriāli |  | kpl | 1
182 | 17-00000 | Cauruļvadu stiprinājumi |  | kpl | 1
183 | 17-00000 | Metināšanas materiāli |  | kpl | 1
184 | 17-00000 | Sistēmas marķēšanas materiāli |  | kpl | 1
185 | 17-00000 | Caurumu urbšana cauruļu montāžai |  | kpl | 1
186 | 17-00000 | Ailu ugunsdrošas aizdares materiāli, Hilti vai ekvivalents |  | kpl | 1
[5 empty] | 0 | 0 | 0 | 0 | 0 | 0 | 0 | 0 | 0 | 0 | 0 | 0
|  | KOPĀ | [9 empty] | 0 | 0 | 0 | 0 | 0
|  | Materiālu, būvgružu transporta izdevumi |  | % | 0 | [8 empty] | 0 |  | 0
|  | Apkure |  | kopā: | [7 empty] | 0 | 0 | 0 | 0 | 0

## 2-2
LOKĀLĀ TĀME NR. 2-2 SILTUMMEHĀNIKA
Būves nosaukums: Ēkas Ķīpsalas ielā 6B, Rīgā pārbūve Inženierzinātņu un viedo tehnoloģiju centra vajadzībām
Objekta nosaukums: Mācību korpuss Ķīpsalas 6B, Rīgā
Objekta adrese: Ķīpsalas 6B, Rīga
ID Nr.: RTU - 2017/50
Tāme sastādīta 2016. gada 1. ceturkšņa cenās, pamatojoties uz SM daļas specifikācijām un rasējumiem | [14 empty] | Tāmes izmaksas, EUR | 0
Npk. | Kods | Nosaukums | Tips | Mērv. | Daudz. | Vienības izmaksas | [5 empty] | Kopā uz visu apjomu
[6 empty] | laika norma (c/h) | darba samaksas likme (EUR/h) | darba alga (EUR) | materiāli (EUR) | mehānismi (EUR) | kopā (EUR) | darbietilpība (c/h) | darba alga (EUR) | materiāli (EUR) | mehānismi (EUR) | summa (EUR)
|  | Minētos materiālus iespējams aizstāt ar tehniski līdzvērtīgiem citu firmu izstrādājumiem, izmaiņas saskaņojot ar projekta autoru un pasūtītāju |  |  | 0 | 0 | 0 | 0 | 0 | 0 | 0 | 0 | 0 | 0 | 0 | 0
|  | SILTUMMEZGLS |  |  | 0 | 0 | 0 | 0 | 0 | 0 | 0 | 0 | 0 | 0 | 0 | 0
1 | 17-00000 | Siltuma uzskaite MULTICAL 602- ULTRAFLOW54 ar temperatūras sensoriem (2.gab.) attālināti nolasāms no VAS (m-bus), Q=15m3/h, Kamstrup |  | kpl | 1
2 | 17-00000 | Spiediena starpības regulators „Danfoss” ar devējiem, AVP-50 Kvs-25, Danfoss vai ekvivalents |  | kpl | 1
3 | 17-00000 | Kapilārā caurule |  | m | 5
4 | 17-00000 | Apkures regulējošais vārsts Dn20; Kvs=6.3, VRG 2, Danfoss vai ekvivalents |  | gb | 1
5 | 17-00000 | Apkures vārsta izpildmehānisms, AMV435, Danfoss vai ekvivalents |  | gb | 1
6 | 17-00000 | Ventilācijas regulējošais vārsts Dn25; Kvs=10, VRG 2, Danfoss vai ekvivalents |  | gb | 1
7 | 17-00000 | Ventilācijas vārsta izpildmehānisms, AMV435, Danfoss vai ekvivalents |  | gb | 1
8 | 17-00000 | Karstā ūdens regulējošais vārsts Dn20; Kvs=6.3, VRG 2, Danfoss vai ekvivalents |  | gb | 1
9 | 17-00000 | Karstā ūdens vārsta izpildmehānisms, AMV435, Danfoss vai ekvivalents |  | gb | 1
10 | 17-00000 | Apkures plākšņveida siltummainis ar izolāciju Q=170kW , XB 12L-1-70, Danfoss vai ekvivalents |  | kpl | 1
11 | 17-00000 | Ventilācijas plākšņveida siltummainis ar izolāciju Q=234kW , XB 61L-SB-1-36, Danfoss vai ekvivalents |  | kpl | 1
12 | 17-00000 | Karstā ūdens plākšņveida siltummainis ar izolāciju Q=182kW , XB 12L-2-50/50, Danfoss vai ekvivalents |  | kpl | 1
13 | 17-00000 | Vadības automātika ar programmu A376 un ar pieslēgumu VAS (modbus), ECL310, Danfoss vai ekvivalenta |  | kpl | 1
14 | 17-00000 | Āra gaisa temperatūras sensors DANFOSS, ESMT, Danfoss vai ekvivalents |  | kpl | 1
15 | 17-00000 | Iegremdējamais temperatūras sensors ar čaulu, ESMU, Danfoss vai ekvivalents |  | kpl | 1
16 | 17-00000 | Plūsmas temperatūras sensors , ESM-11, Danfoss vai ekvivalents |  | kpl | 2
17 | 17-00000 | Apkures cirkulācijas sūknis “Grundfos” G=7.3m3/h, H=9.4m,N=336W, U=1x230V komplektā ar kabeļiem no siltummezgla vadības skapja un ar ārējo temperatūras devēju un pieslēgumu VAS (modbus), MAGNA3 32-120F, Grundfos |  | kpl | 1
18 | 17-00000 | Ventilācijas cirkulācijas sūknis “Grundfos” G=10.1m3/h, H=4.2m,N=336W, U=1x230V komplektā ar kabeļiem no siltummezgla vadības skapja un ar ārējo temperatūras devēju un pieslēgumu VAS (modbus), MAGNA3 32-120F, Grundfos |  | kpl | 1
19 | 17-00000 | Karstā ūdens cirkulācijas sūknis ’’Grundfos’’ G=1.2m3/h, H=2.7m,N=26W, U=1x230V komplektā ar kabeļiem no siltummezgla vadības skapja, ALPHA2 25-50 N 180, Grundfos |  | kpl | 1
20 | 17-00000 | Spiediena aizsardzības relejs, KP35 |  | gb | 1
21 | 17-00000 | Izplešanās trauks V=250L ; P=6bar; R1" , „N250/6”, Reflex vai ekvivalents |  | kpl | 1
22 | 17-00000 | Izplešanās trauks V=140L ; P=6bar; R1" , „NG140/6”, Reflex vai ekvivalents |  | kpl | 1
23 | 17-00000 | Sietiņfiltrs ar atlokiem, Dn80 |  | gb | 1
24 | 17-00000 | Sietiņfiltrs ar atlokiem, Dn65 |  | gb | 2
25 | 17-00000 | Uzmavu sietiņfiltrs , Dn50 |  | gb | 1
26 | 17-00000 | Uzmavu sietiņfiltrs, Dn32 |  | gb | 1
27 | 17-00000 | Uzmavu vienvirziena vārsts, Dn50 |  | gb | 1
28 | 17-00000 | Uzmavu vienvirziena vārsts, Dn32 |  | gb | 1
29 | 17-00000 | Drošības vārsts 10 bar, Dn20, Pneumatex |  | gb | 1
30 | 17-00000 | Drošības vārsts 6 bar, Dn20, Pneumatex |  | gb | 2
31 | 17-00000 | Metināmais lodveida krāns , Dn80, Naval |  | gb | 2
32 | 17-00000 | Metināmais lodveida krāns , Dn65, Naval |  | gb | 4
33 | 17-00000 | Metināmais lodveida krāns , Dn50, Naval |  | gb | 3
34 | 17-00000 | Lodveida ventilis, Dn50 |  | gb | 5
35 | 17-00000 | Lodveida ventilis, Dn32 |  | gb | 2
36 | 17-00000 | Uzpildīšanas līnijas uzmavu noslēgarmatūra, Dn20 |  | gb | 3
37 | 17-00000 | Uzpildīšanas līnijas uzmavu sietiņfiltrs, Dn20 |  | gb | 1
38 | 17-00000 | Uzpildīšanas līnijas uzmavu vienvirziena vārsts, Dn20 |  | gb | 2
39 | 17-00000 | Uzpildīšanas līnijas ūdens skaitītājs , Q=1,5 m3/h, Zenner |  | kpl | 1
40 | 17-00000 | Izplešanās līnijas uzmavu noslēgarmatūra, Dn25 |  | gb | 2
41 | 17-00000 | Manometrs (iedaļas vērtība 0,2bar; Ø100) verificēts, 0 -6 bar, Wika |  | gb | 2
42 | 17-00000 | Manometrs (iedaļas vērtība 0,2bar; Ø100) verificēts, 0 -10 bar, Wika |  | gb | 2
43 | 17-00000 | Manometrs (iedaļas vērtība 0,2bar; Ø100) verificēts, 0 -16 bar, Wika |  | gb | 2
44 | 17-00000 | Noslēgvārsts ar atgaisotāju manometra spiediena izlaišanai, ½’’, Tecofi BC 1100 |  | gb | 12
45 | 17-00000 | Iztukšošanas krāns ar korķi, Dn 25 |  | gb | 2
46 | 17-00000 | Iztukšošanas krāns ar korķi, Dn 20 |  | gb | 12
47 | 17-00000 | Tehniskais termometrs (spirta) ar montāžas čaulu, 0-130oC, AB Qvintus |  | gb | 8
48 | 17-00000 | Aukstā ūdens skaitītājs ar pieslēgumu VAS (m-bus), Q=3.5m3/h, Zenner |  | gb | 1
49 | 17-00000 | Atgaisotājs ar noslēgkrānu, Dn 15, Pneumatex |  | kpl | 8
50 | 17-00000 | Tērauda elektrometinātās caurules, Dn 80 |  | m | 22
51 | 17-00000 | Tērauda elektrometinātās caurules, Dn 65 |  | m | 8
52 | 17-00000 | Tērauda elektrometinātās caurules, Dn 50 |  | m | 22
53 | 17-00000 | Nerūsējošā tērauda caurules , Dn 50 |  | m | 8
54 | 17-00000 | Nerūsējošā tērauda caurules , Dn 32 |  | m | 4
55 | 17-00000 | Tērauda caurules, Dn 65 |  | m | 20
56 | 17-00000 | Tērauda caurules, Dn 32 |  | m | 6
57 | 17-00000 | Tērauda caurules, Dn 25 |  | m | 6
58 | 17-00000 | Tērauda caurules, Dn 20 |  | m | 6
59 | 17-00000 | Tērauda caurules, Dn 15 |  | m | 4
60 | 17-00000 | Tērauda cauruļvadu veidgabali |  | kpl | 1
61 | 17-00000 | Nerūsējošā tērauda caurules veidgabali |  | kpl | 1
62 | 17-00000 | Antikorozijas pārklājums 50μ biezumā |  | m2 | 23
63 | 17-00000 | Gruntējums GF-021 50μ biezumā |  | m2 | 23
64 | 17-00000 | Firmas “ PAROC” Section AluCoat markas akmens vates čaulas, δ=50mm, Dn80, Paroc |  | m | 22
65 | 17-00000 | Firmas “ PAROC” Section AluCoat markas akmens vates čaulas, δ=50mm, Dn65, Paroc |  | m | 28
66 | 17-00000 | Firmas “ PAROC” Section AluCoat markas akmens vates čaulas, δ=40mm, Dn50, Paroc |  | m | 30
67 | 17-00000 | Firmas “ PAROC” Section AluCoat markas akmens vates čaulas, δ=50mm, Dn32, Paroc |  | m | 11
68 | 17-00000 | Firmas “ PAROC” Section AluCoat markas akmens vates čaulas, δ=30mm, Dn25, Paroc |  | m | 6
69 | 17-00000 | Firmas “ PAROC” Section AluCoat markas akmens vates čaulas, δ=30mm, Dn20, Paroc |  | m | 6
70 | 17-00000 | Elektroinstalācijas un montāžas palīgmateriāli |  | kpl | 1
71 | 17-00000 | Cauruļvadu stiprinājumi |  | kpl | 1
72 | 17-00000 | Metināšanas materiāli |  | kpl | 1
73 | 17-00000 | Sistēmas marķēšanas materiāli |  | kpl | 1
74 | 17-00000 | Pievienošanās pie siltumtīklu cauruļvadiem siltummezglā Dn80 |  | vieta | 2
75 | 17-00000 | Siltummezgla montāža, palaišana un ieregulēšana |  | kpl | 1
[5 empty] | 0 | 0 | 0 | 0 | 0 | 0 | 0 | 0 | 0 | 0 | 0 | 0
|  | KOPĀ | [9 empty] | 0 | 0 | 0 | 0 | 0
|  | Materiālu, būvgružu transporta izdevumi |  | % | 0 | [8 empty] | 0 |  | 0
|  | Siltummehānika |  | kopā: | [7 empty] | 0 | 0 | 0 | 0 | 0

## 2-3
LOKĀLĀ TĀME NR. 2-3 VENTILĀCIJA. PRETDŪMU AIZSARDZĪBA
Būves nosaukums: Ēkas Ķīpsalas ielā 6B, Rīgā pārbūve Inženierzinātņu un viedo tehnoloģiju centra vajadzībām
Objekta nosaukums: Mācību korpuss Ķīpsalas 6B, Rīgā
Objekta adrese: Ķīpsalas 6B, Rīga
ID Nr.: RTU - 2017/50
Tāme sastādīta 2016. gada 1. ceturkšņa cenās, pamatojoties uz AVK/V daļas specifikācijām un rasējumiem | [14 empty] | Tāmes izmaksas, EUR | 0
Npk. | Kods | Nosaukums | Tips | Mērv. | Daudz. | Vienības izmaksas | [5 empty] | Kopā uz visu apjomu
[6 empty] | laika norma (c/h) | darba samaksas likme (EUR/h) | darba alga (EUR) | materiāli (EUR) | mehānismi (EUR) | kopā (EUR) | darbietilpība (c/h) | darba alga (EUR) | materiāli (EUR) | mehānismi (EUR) | summa (EUR)
|  | Minētos materiālus iespējams aizstāt ar tehniski līdzvērtīgiem citu firmu izstrādājumiem, izmaiņas saskaņojot ar projekta autoru un pasūtītāju |  |  | 0 | 0 | 0 | 0 | 0 | 0 | 0 | 0 | 0 | 0 | 0 | 0
|  | Sistēma PN1 |  |  | 0 | 0 | 0 | 0 | 0 | 0 | 0 | 0 | 0 | 0 | 0 | 0
1 | 17-00000 | Gaisa apmaiņas iekārta:"eQ Prime-32",pieplūde- L=11700m3/h, P=350Pa; nosūce- L=11300m3/h, P=450Pa; komplektā: ventilātori ar motoros integrētiem frekvenču pārveidotājiem, noslēgvārsti, filtri EU6/7, sildīšanas baterija, trokšņu slāpētāji, vibroizolējoši palikņi, dzesēšanas batereja, rotējošais siltuma utilizātors (sorbcijas tipa); vadības un automātikas skapi skatīt Būvprojekta VAS sadaļā; FlaktWood vai ekvivalents |  | kpl | 1
2 | 17-00000 | Gaisa ieņemšanas restes, USS1800x800, Halton |  | gb | 1
3 | 17-00000 | Gaisa izmešanas restes, USS1000x400, Halton |  | gb | 1
4 | 17-00000 | Ugunsdrošas pieplūdes restītes , Gz60-300x150, Systemair |  | gb | 1
5 | 17-00000 | Pieplūdes restītes , C21-400x150, Lindab |  | gb | 2
6 | 17-00000 | Pieplūdes restītes , C21-400x200, Lindab |  | gb | 1
7 | 17-00000 | Pieplūdes restītes , C21-500x150, Lindab |  | gb | 2
8 | 17-00000 | Nosūces restītes , F20-300x150, Lindab |  | gb | 1
9 | 17-00000 | Nosūces restītes , F20-400x150, Lindab |  | gb | 4
10 | 17-00000 | Nosūces restītes , F20-400x200, Lindab |  | gb | 1
11 | 17-00000 | Nosūces difuzori, KSU 125, Lindab |  | gb | 3
12 | 17-00000 | Nosūces difuzori ar pretuguns vārstu, KSUB 125, Lindab |  | gb | 2
13 | 17-00000 | Nosūces difuzori ar pretuguns vārstu, KSUB 160, Lindab |  | gb | 2
14 | 17-00000 | Pieplūdes difuzori, LCP-200, Lindab |  | gb | 3
15 | 17-00000 | Pieplūdes difuzoru kārbas, MBB-125-160-S, Lindab |  | gb | 14
16 | 17-00000 | Nosūces difuzoru kārbas, MBB-125-200-E, Lindab |  | gb | 37
17 | 17-00000 | Pieplūdes difuzoru kārbas, MBB-125-200-S, Lindab |  | gb | 17
18 | 17-00000 | Nosūces difuzoru kārbas, MBB-160-200-E, Lindab |  | gb | 14
19 | 17-00000 | Pieplūdes difuzoru kārbas, MBB-160-200-S, Lindab |  | gb | 7
20 | 17-00000 | Pieplūdes difuzoru kārbas, MBB-160-250-S, Lindab |  | gb | 14
21 | 17-00000 | Nosūces difuzori, PS1-V-E-0-200, Lindab |  | gb | 51
22 | 17-00000 | Pieplūdes difuzori, RS14-V-S-0-160, Lindab |  | gb | 14
23 | 17-00000 | Pieplūdes difuzori, RS14-V-S-0-200, Lindab |  | gb | 21
24 | 17-00000 | Pieplūdes difuzori, RS14-V-S-0-250, Lindab |  | gb | 14
25 | 17-00000 | Restīšu kārbas, VBA-2-300x150, Lindab |  | gb | 1
26 | 17-00000 | Restīšu kārbas, VBA-2-400x150, Lindab |  | gb | 6
27 | 17-00000 | Restīšu kārbas, VBA-2-400x200, Lindab |  | gb | 1
28 | 17-00000 | Restīšu kārbas, VBA-2-500x150, Lindab |  | gb | 2
29 | 17-00000 | Apaļie līkumi, BFU 315 30, Lindab |  | gb | 10
30 | 17-00000 | Apaļie līkumi, BFU 315 45, Lindab |  | gb | 6
31 | 17-00000 | Apaļie līkumi, BU 125 45, Lindab |  | gb | 13
32 | 17-00000 | Apaļie līkumi, BU 125 60, Lindab |  | gb | 25
33 | 17-00000 | Apaļie līkumi, BU 125 90, Lindab |  | gb | 34
34 | 17-00000 | Apaļie līkumi, BU 160 45, Lindab |  | gb | 7
35 | 17-00000 | Apaļie līkumi, BU 160 60, Lindab |  | gb | 15
36 | 17-00000 | Apaļie līkumi, BU 160 90, Lindab |  | gb | 30
37 | 17-00000 | Apaļie līkumi, BU 200 30, Lindab |  | gb | 7
38 | 17-00000 | Apaļie līkumi, BU 200 45, Lindab |  | gb | 37
39 | 17-00000 | Apaļie līkumi, BU 200 60, Lindab |  | gb | 2
40 | 17-00000 | Apaļie līkumi, BU 200 90, Lindab |  | gb | 40
41 | 17-00000 | Apaļie līkumi, BU 250 30, Lindab |  | gb | 1
42 | 17-00000 | Apaļie līkumi, BU 250 45, Lindab |  | gb | 5
43 | 17-00000 | Apaļie līkumi, BU 250 90, Lindab |  | gb | 6
44 | 17-00000 | Apaļie atzari no taisnstūra gaisa vadiem, ILU 125, Lindab |  | gb | 15
45 | 17-00000 | Apaļie atzari no taisnstūra gaisa vadiem, ILU 160, Lindab |  | gb | 10
46 | 17-00000 | Apaļie atzari no taisnstūra gaisa vadiem, ILU 200, Lindab |  | gb | 8
47 | 17-00000 | Apaļie atzari no taisnstūra gaisa vadiem, ILU 250, Lindab |  | gb | 1
48 | 17-00000 | Apaļie atzari, PSU 125 125, Lindab |  | gb | 2
49 | 17-00000 | Apaļie atzari, PSU 160 125, Lindab |  | gb | 3
50 | 17-00000 | Apaļie atzari, PSU 160 160, Lindab |  | gb | 2
51 | 17-00000 | Apaļie atzari, PSU 200 125, Lindab |  | gb | 3
52 | 17-00000 | Apaļie atzari, PSU 200 160, Lindab |  | gb | 1
53 | 17-00000 | Apaļie atzari, PSU 250 125, Lindab |  | gb | 4
54 | 17-00000 | Apaļie atzari, PSU 250 160, Lindab |  | gb | 4
55 | 17-00000 | Apaļie atzari, PSU 250 200, Lindab |  | gb | 6
56 | 17-00000 | Apaļie atzari, PSU 250 250, Lindab |  | gb | 1
57 | 17-00000 | Apaļie atzari, PSU 315 125, Lindab |  | gb | 3
58 | 17-00000 | Apaļie atzari, PSU 315 160, Lindab |  | gb | 4
59 | 17-00000 | Apaļie atzari, PSU 315 200, Lindab |  | gb | 7
60 | 17-00000 | Apaļās pārejas, RCFU 160 125, Lindab |  | gb | 30
61 | 17-00000 | Apaļās pārejas, RCFU 200 125, Lindab |  | gb | 6
62 | 17-00000 | Apaļās pārejas, RCFU 200 160, Lindab |  | gb | 26
63 | 17-00000 | Apaļās pārejas, RCFU 250 200, Lindab |  | gb | 9
64 | 17-00000 | Apaļās pārejas, RCU 160 125, Lindab |  | gb | 4
65 | 17-00000 | Apaļās pārejas, RCU 200 160, Lindab |  | gb | 3
66 | 17-00000 | Apaļās pārejas, RCU 250 125, Lindab |  | gb | 1
67 | 17-00000 | Apaļās pārejas, RCU 250 160, Lindab |  | gb | 4
68 | 17-00000 | Apaļās pārejas, RCU 250 200, Lindab |  | gb | 7
69 | 17-00000 | Apaļās pārejas, RCU 315 250, Lindab |  | gb | 8
70 | 17-00000 | Apaļie trejgabali, TCPU 160 125, Lindab |  | gb | 2
71 | 17-00000 | Apaļie trejgabali, TCPU 160 160, Lindab |  | gb | 14
72 | 17-00000 | Apaļie trejgabali, TCPU 200 200, Lindab |  | gb | 16
73 | 17-00000 | Apaļie trejgabali, TCPU 250 160, Lindab |  | gb | 2
74 | 17-00000 | Apaļie regulēšanas vārsti ar motoru, DA2EU-160-230-LM, Lindab |  | gb | 4
75 | 17-00000 | Apaļie regulēšanas vārsti ar motoru, DA2EU-200-230-LM, Lindab |  | gb | 12
76 | 17-00000 | Apaļie regulēšanas vārsti ar motoru, DA2EU-250-230-LM, Lindab |  | gb | 2
77 | 17-00000 | Apaļie regulēšanas vārsti ar motoru, DIRBU-160-230-LM, Lindab |  | gb | 2
78 | 17-00000 | Apaļie regulēšanas vārsti, DIRU 125, Lindab |  | gb | 8
79 | 17-00000 | Apaļie regulēšanas vārsti, DIRU 160, Lindab |  | gb | 4
80 | 17-00000 | Apaļie regulēšanas vārsti, DIRU 200, Lindab |  | gb | 4
81 | 17-00000 | Apaļie regulēšanas vārsti, DIRU 250, Lindab |  | gb | 1
82 | 17-00000 | Apaļie gaisa vadi, SR 125 3000, Lindab |  | gb | 71
83 | 17-00000 | Apaļie gaisa vadi, SR 160 3000, Lindab |  | gb | 56
84 | 17-00000 | Apaļie gaisa vadi, SR 200 3000, Lindab |  | gb | 49
85 | 17-00000 | Apaļie gaisa vadi, SR 250 3000, Lindab |  | gb | 22
86 | 17-00000 | Apaļie gaisa vadi, SR 315 3000, Lindab |  | gb | 18
87 | 17-00000 | Taisnstūra pretuguns vārsts, CU-LT 500-300, Lindab |  | gb | 2
88 | 17-00000 | Taisnstūra pretuguns vārsts, CU-LT 500-400, Lindab |  | gb | 14
89 | 17-00000 | Siltuma izolācija ar Al-follijas pārklājumu, ISOTEC K-LAM 50 mm, Isover |  | m2 | 88
90 | 17-00000 | Pretuguns izolācija ar Al-follijas pārklājumu, ISOTEC KOVM-80-ALC 50 mm, Isover |  | m2 | 46
91 | 17-00000 | Taisnstūra gaisa vadu atzari, LTR 500 300 100-OTHER, Lindab |  | gb | 2
92 | 17-00000 | Taisnstūra gaisa vadu atzari, LTR 500 400 100-OTHER, Lindab |  | gb | 4
93 | 17-00000 | Taisnstūra gaisa vadu atzari, LTR 800 1200 100-OTHER, Lindab |  | gb | 1
94 | 17-00000 | Taisnstūra gaisa vadu atzari, LTR 400 1200 100-OTHER, Lindab |  | gb | 1
95 | 17-00000 | Taisnstūra līkumi, LBXR 800 600 800 30 125 125, Lindab |  | gb | 2
96 | 17-00000 | Taisnstūra līkumi, LBXR 300 400 300 30 125 125, Lindab |  | gb | 4
97 | 17-00000 | Taisnstūra līkumi, LBXR 400 1000 400 30 125 125, Lindab |  | gb | 2
98 | 17-00000 | Taisnstūra līkumi, LBXR 300 400 300 45 125 125, Lindab |  | gb | 14
99 | 17-00000 | Taisnstūra līkumi, LBXR 300 500 300 45 125 125, Lindab |  | gb | 12
100 | 17-00000 | Taisnstūra līkumi, LBXR 400 1000 400 45 125 125, Lindab |  | gb | 4
101 | 17-00000 | Taisnstūra līkumi, LBXR 1000 400 1000 60 125 125, Lindab |  | gb | 2
102 | 17-00000 | Taisnstūra līkumi, LBXR 1200 800 800 90 75 75, Lindab |  | gb | 1
103 | 17-00000 | Taisnstūra līkumi, LBXR 500 800 500 90 125 125, Lindab |  | gb | 2
104 | 17-00000 | Taisnstūra līkumi, LBXR 400 500 400 90 125 125, Lindab |  | gb | 4
105 | 17-00000 | Taisnstūra līkumi, LBXR 300 500 300 90 125 125, Lindab |  | gb | 4
106 | 17-00000 | Taisnstūra līkumi, LBXR 1000 400 1000 90 125 125, Lindab |  | gb | 2
107 | 17-00000 | Taisnstūra līkumi, LBXR 1200 600 1200 90 125 125, Lindab |  | gb | 1
108 | 17-00000 | Taisnstūra līkumi, LBXR 800 500 800 90 125 125, Lindab |  | gb | 2
109 | 17-00000 | Taisnstūra līkumi, LBXR 300 600 300 90 125 125, Lindab |  | gb | 4
110 | 17-00000 | Taisnstūra gaisa vadu pārejas, LDR 300 500 300 400 6 250 0 50, Lindab |  | gb | 5
111 | 17-00000 | Taisnstūra gaisa vadu pārejas, LDR 800 1200 500 800 6 600 300 200, Lindab |  | gb | 1
112 | 17-00000 | Taisnstūra gaisa vadu pārejas, LDR 500 400 600 300 6 250 -50 50, Lindab |  | gb | 4
113 | 17-00000 | Taisnstūra gaisa vadu pārejas, LDR 800 1200 600 1200 6 600 0 -0, Lindab |  | gb | 1
114 | 17-00000 | Taisnstūra gaisa vadu pārejas, LDR 600 1200 600 800 6 600 0 200, Lindab |  | gb | 1
115 | 17-00000 | Taisnstūra gaisa vadu pārejas, LDR 800 800 800 500 6 400 0 150, Lindab |  | gb | 1
116 | 17-00000 | Taisnstūra gaisa vadu pārejas, LDR 400 1000 500 800 6 400 100 -100, Lindab |  | gb | 1
117 | 17-00000 | Taisnstūra gaisa vadu tapas, LEPR 1200 400, Lindab |  | gb | 1
118 | 17-00000 | Taisnstūra gaisa vadu tapas, LEPR 1800 800, Lindab |  | gb | 1
119 | 17-00000 | Taisnstūra gaisa vadu tapas, LEPR 500 800, Lindab |  | gb | 1
120 | 17-00000 | Taisnstūra gaisa vadu tapas, LEPR 600 800, Lindab |  | gb | 1
121 | 17-00000 | Pārejas no taisnstūra uz apaļiem gaisa vadiem, LFR 150 300 160 250 6 -5 70, Lindab |  | gb | 1
122 | 17-00000 | Pārejas no taisnstūra uz apaļiem gaisa vadiem, LFR 300 400 315 300 6 -8 42, Lindab |  | gb | 1
123 | 17-00000 | Pārejas no taisnstūra uz apaļiem gaisa vadiem, LFR 300 400 315 300 6 -7 43, Lindab |  | gb | 5
124 | 17-00000 | Pārejas no taisnstūra uz apaļiem gaisa vadiem, LFR 400 300 250 350 6 75 25, Lindab |  | gb | 2
125 | 17-00000 | Pārejas no taisnstūra uz apaļiem gaisa vadiem, LFR 300 400 250 350 6 25 75, Lindab |  | gb | 1
126 | 17-00000 | Pārejas no taisnstūra uz apaļiem gaisa vadiem, LFR 200 400 200 350 6 0 100, Lindab |  | gb | 1
127 | 17-00000 | Pārejas no taisnstūra uz apaļiem gaisa vadiem, LFR 300 500 315 400 6 -8 93, Lindab |  | gb | 2
128 | 17-00000 | Pārejas no taisnstūra uz apaļiem gaisa vadiem, LFR 300 500 250 400 6 25 125, Lindab |  | gb | 1
129 | 17-00000 | Taisnstūra gaisa vadu atzari, LTROR 400 400 500 300 125 125, Lindab |  | gb | 2
130 | 17-00000 | Taisnstūra gaisa vadu atzari, LTROR 500 500 600 300 125 125, Lindab |  | gb | 4
131 | 17-00000 | Taisnstūra regulēšanas vārsti, VRectLouvreDamper-500-400-115, Lindab |  | gb | 4
132 | 17-00000 | Taisnstūra regulēšanas vārsti, VRectLouvreDamper-400-300-115, Lindab |  | gb | 1
133 | 17-00000 | Taisnstūra regulēšanas vārsti, VRectLouvreDamper-500-300-115, Lindab |  | gb | 3
134 | 17-00000 | Taisnstūra gaisa vadi, LKR-400-1200, Lindab |  | m | 2
135 | 17-00000 | Taisnstūra gaisa vadi, LKR-400-200, Lindab |  | m | 1
136 | 17-00000 | Taisnstūra gaisa vadi, LKR-400-300, Lindab |  | m | 43
137 | 17-00000 | Taisnstūra gaisa vadi, LKR-1000-400, Lindab |  | m | 14
138 | 17-00000 | Taisnstūra gaisa vadi, LKR-1200-800, Lindab |  | m | 3
139 | 17-00000 | Taisnstūra gaisa vadi, LKR-300-150, Lindab |  | m | 1
140 | 17-00000 | Taisnstūra gaisa vadi, LKR-500-300, Lindab |  | m | 57
141 | 17-00000 | Taisnstūra gaisa vadi, LKR-400-500, Lindab |  | m | 54
142 | 17-00000 | Taisnstūra gaisa vadi, LKR-600-300, Lindab |  | m | 2
143 | 17-00000 | Taisnstūra gaisa vadi, LKR-800-800, Lindab |  | m | 2
144 | 17-00000 | Taisnstūra gaisa vadi, LKR-800-600, Lindab |  | m | 6
145 | 17-00000 | Taisnstūra gaisa vadi, LKR-800-500, Lindab |  | m | 8
146 | 17-00000 | Taisnstūra gaisa vadi, LKR-800-1800, Lindab |  | m | 2
0
|  | Sistēma PN2 |  |  | 0
147 | 17-00000 | Gaisa apmaiņas iekārta:"eQ Prime-032",pieplūde- L=11900m3/h, P=350Pa; nosūce- L=9700m3/h, P=520Pa; komplektā: entilātori ar motoros integrētiem frekvenču pārveidotājiem, noslēgvārsti, filtri EU6/7, sildīšanas baterija, trokšņu slāpētāji, vibroizolējoši palikņi, dzesēšanas batereja, rotējošais siltuma utilizātors (sorbcijas tipa); vadības un automātikas skapi skatīt Būvprojekta VAS sadaļā; FlaktWood vai ekvivalents |  | kpl | 1
148 | 17-00000 | Gaisa ieņemšanas restes, USS1800x800, Halton |  | gb | 1
149 | 17-00000 | Gaisa izmešanas restes, USS1000x400, Halton |  | gb | 1
150 | 17-00000 | Pieplūdes restītes , C21-400x200, Systemair |  | gb | 2
151 | 17-00000 | Nosūces restītes , F20-400x150, Lindab |  | gb | 1
152 | 17-00000 | Nosūces restītes , F20-400x200, Lindab |  | gb | 1
153 | 17-00000 | Nosūces difuzori, KSU 125, Lindab |  | gb | 2
154 | 17-00000 | Pieplūdes difuzori, LCP-200, Lindab |  | gb | 3
155 | 17-00000 | Pieplūdes difuzoru kārbas, MBB-125-160-S, Lindab |  | gb | 5
156 | 17-00000 | Nosūces difuzoru kārbas, MBB-125-200-E, Lindab |  | gb | 9
157 | 17-00000 | Nosūces difuzoru kārbas, MBB-160-200-E, Lindab |  | gb | 17
158 | 17-00000 | Pieplūdes difuzoru kārbas, MBB-160-200-S, Lindab |  | gb | 7
159 | 17-00000 | Nosūces difuzoru kārbas, MBB-160-250-E, Lindab |  | gb | 2
160 | 17-00000 | Pieplūdes difuzoru kārbas, MBB-160-250-S, Lindab |  | gb | 12
161 | 17-00000 | Nosūces difuzoru kārbas, MBB-200-250-E, Lindab |  | gb | 7
162 | 17-00000 | Pieplūdes difuzoru kārbas, MBB-200-315-S, Lindab |  | gb | 7
163 | 17-00000 | Pieplūdes difuzoru kārbas, MBB-250-315-S, Lindab |  | gb | 6
164 | 17-00000 | Nosūces difuzori, PS1-V-E-0-200, Lindab |  | gb | 26
165 | 17-00000 | Nosūces difuzori, PS1-V-E-0-250, Lindab |  | gb | 9
166 | 17-00000 | Pieplūdes difuzori, RS14-V-S-0-160, Lindab |  | gb | 5
167 | 17-00000 | Pieplūdes difuzori, RS14-V-S-0-200, Lindab |  | gb | 4
168 | 17-00000 | Pieplūdes difuzori, RS14-V-S-0-250, Lindab |  | gb | 12
169 | 17-00000 | Pieplūdes difuzori, RS14-V-S-0-315, Lindab |  | gb | 13
170 | 17-00000 | Restīšu kārbas, VBA-2-400x150, Lindab |  | gb | 1
171 | 17-00000 | Restīšu kārbas, VBA-2-400x200, Lindab |  | gb | 2
172 | 17-00000 | Apaļie līkumi, BFU 315 45, Lindab |  | gb | 6
173 | 17-00000 | Apaļie līkumi, BFU 315 90, Lindab |  | gb | 4
174 | 17-00000 | Apaļie līkumi, BU 125 45, Lindab |  | gb | 2
175 | 17-00000 | Apaļie līkumi, BU 125 60, Lindab |  | gb | 12
176 | 17-00000 | Apaļie līkumi, BU 125 90, Lindab |  | gb | 2
177 | 17-00000 | Apaļie līkumi, BU 160 30, Lindab |  | gb | 1
178 | 17-00000 | Apaļie līkumi, BU 160 45, Lindab |  | gb | 10
179 | 17-00000 | Apaļie līkumi, BU 160 60, Lindab |  | gb | 6
180 | 17-00000 | Apaļie līkumi, BU 160 90, Lindab |  | gb | 12
181 | 17-00000 | Apaļie līkumi, BU 200 30, Lindab |  | gb | 2
182 | 17-00000 | Apaļie līkumi, BU 200 45, Lindab |  | gb | 8
183 | 17-00000 | Apaļie līkumi, BU 200 60, Lindab |  | gb | 14
184 | 17-00000 | Apaļie līkumi, BU 200 90, Lindab |  | gb | 41
185 | 17-00000 | Apaļie līkumi, BU 250 30, Lindab |  | gb | 2
186 | 17-00000 | Apaļie līkumi, BU 250 45, Lindab |  | gb | 3
187 | 17-00000 | Apaļie līkumi, BU 250 60, Lindab |  | gb | 6
188 | 17-00000 | Apaļie līkumi, BU 250 90, Lindab |  | gb | 15
189 | 17-00000 | Apaļie atzari no taisnstūra gaisa vadiem, ILU 125, Lindab |  | gb | 4
190 | 17-00000 | Apaļie atzari no taisnstūra gaisa vadiem, ILU 160, Lindab |  | gb | 3
191 | 17-00000 | Apaļie atzari no taisnstūra gaisa vadiem, ILU 200, Lindab |  | gb | 17
192 | 17-00000 | Apaļie atzari no taisnstūra gaisa vadiem, ILU 250, Lindab |  | gb | 6
193 | 17-00000 | Apaļie atzari no taisnstūra gaisa vadiem, ILU 315, Lindab |  | gb | 3
194 | 17-00000 | Apaļie atzari, PSU 125 125, Lindab |  | gb | 1
195 | 17-00000 | Apaļie atzari, PSU 160 125, Lindab |  | gb | 2
196 | 17-00000 | Apaļie atzari, PSU 200 125, Lindab |  | gb | 1
197 | 17-00000 | Apaļie atzari, PSU 250 200, Lindab |  | gb | 1
198 | 17-00000 | Apaļie atzari, PSU 315 125, Lindab |  | gb | 2
199 | 17-00000 | Apaļie atzari, PSU 315 160, Lindab |  | gb | 2
200 | 17-00000 | Apaļie atzari, PSU 315 200, Lindab |  | gb | 3
201 | 17-00000 | Apaļās pārejas, RCFU 200 125, Lindab |  | gb | 4
202 | 17-00000 | Apaļās pārejas, RCFU 200 160, Lindab |  | gb | 30
203 | 17-00000 | Apaļās pārejas, RCFU 250 160, Lindab |  | gb | 2
204 | 17-00000 | Apaļās pārejas, RCFU 250 200, Lindab |  | gb | 16
205 | 17-00000 | Apaļās pārejas, RCFU 315 250, Lindab |  | gb | 6
206 | 17-00000 | Apaļās pārejas, RCU 160 125, Lindab |  | gb | 2
207 | 17-00000 | Apaļās pārejas, RCU 200 160, Lindab |  | gb | 1
208 | 17-00000 | Apaļās pārejas, RCU 250 160, Lindab |  | gb | 1
209 | 17-00000 | Apaļās pārejas, RCU 315 200, Lindab |  | gb | 2
210 | 17-00000 | Apaļās pārejas, RCU 315 250, Lindab |  | gb | 2
211 | 17-00000 | Apaļie trejgabali, TCPU 200 200, Lindab |  | gb | 17
212 | 17-00000 | Apaļie trejgabali, TCPU 250 160, Lindab |  | gb | 1
213 | 17-00000 | Apaļie trejgabali, TCPU 250 250, Lindab |  | gb | 7
214 | 17-00000 | Apaļie trejgabali, TCPU 315 315, Lindab |  | gb | 3
215 | 17-00000 | Apaļie regulēšanas vārsti ar motoru, DA2EU-200-230-LM, Lindab |  | gb | 13
216 | 17-00000 | Apaļie regulēšanas vārsti ar motoru, DA2EU-250-230-LM, Lindab |  | gb | 8
217 | 17-00000 | Apaļie regulēšanas vārsti ar motoru, DA2EU-315-230-LM, Lindab |  | gb | 5
218 | 17-00000 | Apaļie regulēšanas vārsti, DIRU 125, Lindab |  | gb | 4
219 | 17-00000 | Apaļie regulēšanas vārsti, DIRU 160, Lindab |  | gb | 1
220 | 17-00000 | Apaļie regulēšanas vārsti, DIRU 200, Lindab |  | gb | 2
221 | 17-00000 | Apaļie regulēšanas vārsti, DIRU 315, Lindab |  | gb | 1
222 | 17-00000 | Apaļie gaisa vadi, SR 125 3000, Lindab |  | gb | 16
223 | 17-00000 | Apaļie gaisa vadi, SR 160 3000, Lindab |  | gb | 21
224 | 17-00000 | Apaļie gaisa vadi, SR 200 3000, Lindab |  | gb | 44
225 | 17-00000 | Apaļie gaisa vadi, SR 250 3000, Lindab |  | gb | 20
226 | 17-00000 | Apaļie gaisa vadi, SR 315 3000, Lindab |  | gb | 11
227 | 17-00000 | Taisnstūra pretuguns vārsts, CU-LT 500-400, Lindab |  | gb | 4
228 | 17-00000 | Taisnstūra pretuguns vārsts, CU-LT 600-400, Lindab |  | gb | 7
229 | 17-00000 | Taisnstūra pretuguns vārsts, CU-LT 700-400, Lindab |  | gb | 3
230 | 17-00000 | Siltuma izolācija ar Al-follijas pārklājumu, ISOTEC K-LAM 50 mm, Isover |  | m2 | 85
231 | 17-00000 | Pretuguns izolācija ar Al-follijas pārklājumu, ISOTEC KOVM-80-ALC 50 mm, Isover |  | m2 | 50
232 | 17-00000 | Taisnstūra gaisa vadu atzari, LTR 1000 500 100-OTHER, Lindab |  | gb | 1
233 | 17-00000 | Taisnstūra gaisa vadu atzari, LTR 1200 800 100-OTHER, Lindab |  | gb | 1
234 | 17-00000 | Taisnstūra gaisa vadu atzari, LTR 400 1200 100-OTHER, Lindab |  | gb | 1
235 | 17-00000 | Taisnstūra gaisa vadu atzari, LTR 400 700 100-OTHER, Lindab |  | gb | 1
236 | 17-00000 | Taisnstūra gaisa vadu atzari, LTR 500 300 100-OTHER, Lindab |  | gb | 1
237 | 17-00000 | Taisnstūra gaisa vadu atzari, LTR 600 400 100-OTHER, Lindab |  | gb | 2
238 | 17-00000 | Taisnstūra gaisa vadu atzari, LTR 800 1200 100-OTHER, Lindab |  | gb | 1
239 | 17-00000 | Taisnstūra līkumi, LBXR 400 1000 400 30 125 125, Lindab |  | gb | 2
240 | 17-00000 | Taisnstūra līkumi, LBXR 400 600 400 45 125 125, Lindab |  | gb | 6
241 | 17-00000 | Taisnstūra līkumi, LBXR 500 500 500 45 125 125, Lindab |  | gb | 8
242 | 17-00000 | Taisnstūra līkumi, LBXR 500 1000 500 45 125 125, Lindab |  | gb | 2
243 | 17-00000 | Taisnstūra līkumi, LBXR 400 500 400 45 125 125, Lindab |  | gb | 22
244 | 17-00000 | Taisnstūra līkumi, LBXR 500 600 500 45 125 125, Lindab |  | gb | 4
245 | 17-00000 | Taisnstūra līkumi, LBXR 300 500 300 45 125 125, Lindab |  | gb | 12
246 | 17-00000 | Taisnstūra līkumi, LBXR 300 400 300 45 125 125, Lindab |  | gb | 2
247 | 17-00000 | Taisnstūra līkumi, LBXR 500 800 500 60 125 125, Lindab |  | gb | 2
248 | 17-00000 | Taisnstūra līkumi, LBXR 400 1000 400 60 125 125, Lindab |  | gb | 2
249 | 17-00000 | Taisnstūra līkumi, LBXR 300 400 300 60 125 125, Lindab |  | gb | 6
250 | 17-00000 | Taisnstūra līkumi, LBXR 1200 800 800 90 75 75, Lindab |  | gb | 1
251 | 17-00000 | Taisnstūra līkumi, LBXR 600 500 600 90 125 125, Lindab |  | gb | 1
252 | 17-00000 | Taisnstūra līkumi, LBXR 500 600 500 90 125 125, Lindab |  | gb | 1
253 | 17-00000 | Taisnstūra līkumi, LBXR 500 500 500 90 125 125, Lindab |  | gb | 1
254 | 17-00000 | Taisnstūra līkumi, LBXR 800 800 800 90 125 125, Lindab |  | gb | 1
255 | 17-00000 | Taisnstūra līkumi, LBXR 500 400 500 90 125 125, Lindab |  | gb | 1
256 | 17-00000 | Taisnstūra līkumi, LBXR 400 600 400 90 125 125, Lindab |  | gb | 4
257 | 17-00000 | Taisnstūra līkumi, LBXR 400 500 400 90 125 125, Lindab |  | gb | 1
258 | 17-00000 | Taisnstūra līkumi, LBXR 300 500 300 90 125 125, Lindab |  | gb | 1
259 | 17-00000 | Taisnstūra līkumi, LBXR 1000 400 1000 90 125 125, Lindab |  | gb | 4
260 | 17-00000 | Taisnstūra līkumi, LBXR 400 700 400 90 125 125, Lindab |  | gb | 2
261 | 17-00000 | Taisnstūra gaisa vadu pārejas, LDR 400 500 300 500 6 250 100 -0, Lindab |  | gb | 1
262 | 17-00000 | Taisnstūra gaisa vadu pārejas, LDR 300 500 300 400 6 250 0 50, Lindab |  | gb | 1
263 | 17-00000 | Taisnstūra gaisa vadu pārejas, LDR 400 500 300 400 6 250 50 50, Lindab |  | gb | 2
264 | 17-00000 | Taisnstūra gaisa vadu pārejas, LDR 400 600 300 500 6 300 50 50, Lindab |  | gb | 1
265 | 17-00000 | Taisnstūra gaisa vadu pārejas, LDR 500 500 400 600 6 250 50 -50, Lindab |  | gb | 1
266 | 17-00000 | Taisnstūra gaisa vadu pārejas, LDR 500 500 400 500 6 250 50 -0, Lindab |  | gb | 1
267 | 17-00000 | Taisnstūra gaisa vadu pārejas, LDR 500 600 400 600 6 300 50 -0, Lindab |  | gb | 1
268 | 17-00000 | Taisnstūra gaisa vadu pārejas, LDR 500 400 500 300 6 250 0 50, Lindab |  | gb | 1
269 | 17-00000 | Taisnstūra gaisa vadu pārejas, LDR 800 800 500 800 6 400 150 -0, Lindab |  | gb | 1
270 | 17-00000 | Taisnstūra gaisa vadu pārejas, LDR 800 500 1000 400 6 500 100 -200, Lindab |  | gb | 1
271 | 17-00000 | Taisnstūra gaisa vadu pārejas, LDR 800 1200 500 1000 6 600 150 100, Lindab |  | gb | 1
272 | 17-00000 | Taisnstūra gaisa vadu pārejas, LDR 600 500 700 400 6 300 -50 50, Lindab |  | gb | 1
273 | 17-00000 | Taisnstūra gaisa vadu tapas, LEPR 500 1000, Lindab |  | gb | 2
274 | 17-00000 | Taisnstūra gaisa vadu tapas, LEPR 1200 400, Lindab |  | gb | 1
275 | 17-00000 | Taisnstūra gaisa vadu tapas, LEPR 1800 800, Lindab |  | gb | 1
276 | 17-00000 | Taisnstūra gaisa vadu tapas, LEPR 600 800, Lindab |  | gb | 2
277 | 17-00000 | Taisnstūra gaisa vadu tapas, LEPR 400 1000, Lindab |  | gb | 1
278 | 17-00000 | Pārejas no taisnstūra uz apaļiem gaisa vadiem, LFR 300 400 315 300 6 -8 43, Lindab |  | gb | 2
279 | 17-00000 | Pārejas no taisnstūra uz apaļiem gaisa vadiem, LFR 300 400 250 350 6 25 75, Lindab |  | gb | 1
280 | 17-00000 | Pārejas no taisnstūra uz apaļiem gaisa vadiem, LFR 200 400 200 350 6 0 100, Lindab |  | gb | 1
281 | 17-00000 | Pārejas no taisnstūra uz apaļiem gaisa vadiem, LFR 300 500 315 400 6 -8 93, Lindab |  | gb | 1
282 | 17-00000 | Pārejas no taisnstūra uz apaļiem gaisa vadiem, LFR 400 500 315 400 6 43 93, Lindab |  | gb | 1
283 | 17-00000 | Taisnstūra gaisa vadu atzari, LTROR 500 500 600 400 125 125, Lindab |  | gb | 1
284 | 17-00000 | Taisnstūra regulēšanas vārsti, VRectLouvreDamper-700-400-115, Lindab |  | gb | 1
285 | 17-00000 | Taisnstūra regulēšanas vārsti, VRectLouvreDamper-500-400-115, Lindab |  | gb | 1
286 | 17-00000 | Taisnstūra regulēšanas vārsti, VRectLouvreDamper-600-400-115, Lindab |  | gb | 2
287 | 17-00000 | Taisnstūra gaisa vadi, LKR-400-300, Lindab |  | m | 26
288 | 17-00000 | Taisnstūra gaisa vadi, LKR-400-1200, Lindab |  | m | 2
289 | 17-00000 | Taisnstūra gaisa vadi, LKR-400-200, Lindab |  | m | 1
290 | 17-00000 | Taisnstūra gaisa vadi, LKR-1200-800, Lindab |  | m | 3
291 | 17-00000 | Taisnstūra gaisa vadi, LKR-1000-400, Lindab |  | m | 13
292 | 17-00000 | Taisnstūra gaisa vadi, LKR-1000-500, Lindab |  | m | 4
293 | 17-00000 | Taisnstūra gaisa vadi, LKR-500-400, Lindab |  | m | 77
294 | 17-00000 | Taisnstūra gaisa vadi, LKR-500-500, Lindab |  | m | 23
295 | 17-00000 | Taisnstūra gaisa vadi, LKR-600-400, Lindab |  | m | 43
296 | 17-00000 | Taisnstūra gaisa vadi, LKR-600-500, Lindab |  | m | 18
297 | 17-00000 | Taisnstūra gaisa vadi, LKR-800-800, Lindab |  | m | 1
298 | 17-00000 | Taisnstūra gaisa vadi, LKR-800-600, Lindab |  | m | 3
299 | 17-00000 | Taisnstūra gaisa vadi, LKR-800-500, Lindab |  | m | 5
300 | 17-00000 | Taisnstūra gaisa vadi, LKR-800-1800, Lindab |  | m | 2
301 | 17-00000 | Taisnstūra gaisa vadi, LKR-700-400, Lindab |  | m | 12
302 | 17-00000 | Taisnstūra gaisa vadi, LKR-500-300, Lindab |  | m | 19
0
|  | Sistēma PN3 |  |  | 0
303 | 17-00000 | Gaisa apmaiņas iekārta:"eQ Prime-032",pieplūde- L=11600m3/h, P=350Pa; nosūce- L=8700m3/h, P=400Pa, komplektā: entilātori ar motoros integrētiem frekvenču pārveidotājiem, noslēgvārsti, filtri EU6/7, sildīšanas baterija, trokšņu slāpētāji, vibroizolējoši palikņi, dzesēšanas batereja, rotējošais siltuma utilizātors (sorbcijas tipa); vadības un automātikas skapi skatīt Būvprojekta VAS sadaļā, FlaktWood vai ekvivalents |  | kpl | 1
304 | 17-00000 | Gaisa ieņemšanas restes, USS1800x800, Halton |  | gb | 1
305 | 17-00000 | Gaisa izmešanas restes, USS1000x400, Halton |  | gb | 1
306 | 17-00000 | Ugunsdrošas pieplūdes restītes , Gz60-300x150, Systemair |  | gb | 1
307 | 17-00000 | Nosūces restītes , F20-400x150, Lindab |  | gb | 1
308 | 17-00000 | Nosūces difuzori, KSU 125, Lindab |  | gb | 2
309 | 17-00000 | Pieplūdes difuzori, LCP-200, Lindab |  | gb | 6
310 | 17-00000 | Pieplūdes difuzoru kārbas, MBB-125-160-S, Lindab |  | gb | 10
311 | 17-00000 | Nosūces difuzoru kārbas, MBB-125-200-E, Lindab |  | gb | 10
312 | 17-00000 | Nosūces difuzoru kārbas, MBB-160-200-E, Lindab |  | gb | 16
313 | 17-00000 | Pieplūdes difuzoru kārbas, MBB-160-200-S, Lindab |  | gb | 6
314 | 17-00000 | Nosūces difuzoru kārbas, MBB-160-250-E, Lindab |  | gb | 6
315 | 17-00000 | Pieplūdes difuzoru kārbas, MBB-160-250-S, Lindab |  | gb | 16
316 | 17-00000 | Pieplūdes difuzoru kārbas, MBB-200-315-S, Lindab |  | gb | 14
317 | 17-00000 | Nosūces difuzoru kārbas, MBB-250-250-E, Lindab |  | gb | 2
318 | 17-00000 | Nosūces difuzori, PS1-V-E-0-200, Lindab |  | gb | 26
319 | 17-00000 | Nosūces difuzori, PS1-V-E-0-250, Lindab |  | gb | 8
320 | 17-00000 | Pieplūdes difuzori, RS14-V-S-0-160, Lindab |  | gb | 10
321 | 17-00000 | Pieplūdes difuzori, RS14-V-S-0-250, Lindab |  | gb | 16
322 | 17-00000 | Pieplūdes difuzori, RS14-V-S-0-315, Lindab |  | gb | 14
323 | 17-00000 | Restīšu kārbas, VBA-2-400x150, Lindab |  | gb | 1
324 | 17-00000 | Apaļie līkumi, BFU 250 15, Lindab |  | gb | 3
325 | 17-00000 | Apaļie līkumi, BFU 315 30, Lindab |  | gb | 2
326 | 17-00000 | Apaļie līkumi, BFU 315 45, Lindab |  | gb | 2
327 | 17-00000 | Apaļie līkumi, BFU 315 60, Lindab |  | gb | 4
328 | 17-00000 | Apaļie līkumi, BFU 400 30, Lindab |  | gb | 6
329 | 17-00000 | Apaļie līkumi, BU 125 45, Lindab |  | gb | 4
330 | 17-00000 | Apaļie līkumi, BU 125 60, Lindab |  | gb | 1
331 | 17-00000 | Apaļie līkumi, BU 125 90, Lindab |  | gb | 4
332 | 17-00000 | Apaļie līkumi, BU 160 45, Lindab |  | gb | 11
333 | 17-00000 | Apaļie līkumi, BU 160 60, Lindab |  | gb | 12
334 | 17-00000 | Apaļie līkumi, BU 160 90, Lindab |  | gb | 18
335 | 17-00000 | Apaļie līkumi, BU 200 30, Lindab |  | gb | 3
336 | 17-00000 | Apaļie līkumi, BU 200 45, Lindab |  | gb | 6
337 | 17-00000 | Apaļie līkumi, BU 200 60, Lindab |  | gb | 10
338 | 17-00000 | Apaļie līkumi, BU 200 90, Lindab |  | gb | 33
339 | 17-00000 | Apaļie līkumi, BU 250 30, Lindab |  | gb | 5
340 | 17-00000 | Apaļie līkumi, BU 250 45, Lindab |  | gb | 4
341 | 17-00000 | Apaļie līkumi, BU 250 60, Lindab |  | gb | 2
342 | 17-00000 | Apaļie līkumi, BU 250 90, Lindab |  | gb | 16
343 | 17-00000 | Apaļās tapas, ESU 200, Lindab |  | gb | 1
344 | 17-00000 | Apaļās tapas, ESU 315, Lindab |  | gb | 1
345 | 17-00000 | Apaļie atzari no taisnstūra gaisa vadiem, ILU 160, Lindab |  | gb | 7
346 | 17-00000 | Apaļie atzari no taisnstūra gaisa vadiem, ILU 200, Lindab |  | gb | 8
347 | 17-00000 | Apaļie atzari no taisnstūra gaisa vadiem, ILU 250, Lindab |  | gb | 2
348 | 17-00000 | Apaļie atzari no taisnstūra gaisa vadiem, ILU 315, Lindab |  | gb | 2
349 | 17-00000 | Apaļie atzari, PSU 125 125, Lindab |  | gb | 1
350 | 17-00000 | Apaļie atzari, PSU 200 160, Lindab |  | gb | 3
351 | 17-00000 | Apaļie atzari, PSU 250 125, Lindab |  | gb | 5
352 | 17-00000 | Apaļie atzari, PSU 250 160, Lindab |  | gb | 2
353 | 17-00000 | Apaļie atzari, PSU 315 200, Lindab |  | gb | 8
354 | 17-00000 | Apaļie atzari, PSU 315 250, Lindab |  | gb | 2
355 | 17-00000 | Apaļie atzari, PSU 400 200, Lindab |  | gb | 2
356 | 17-00000 | Apaļie atzari, PSU 400 250, Lindab |  | gb | 2
357 | 17-00000 | Apaļās pārejas, RCFU 160 125, Lindab |  | gb | 16
358 | 17-00000 | Apaļās pārejas, RCFU 200 160, Lindab |  | gb | 32
359 | 17-00000 | Apaļās pārejas, RCFU 250 160, Lindab |  | gb | 6
360 | 17-00000 | Apaļās pārejas, RCFU 250 200, Lindab |  | gb | 13
361 | 17-00000 | Apaļās pārejas, RCU 200 160, Lindab |  | gb | 1
362 | 17-00000 | Apaļās pārejas, RCU 250 200, Lindab |  | gb | 2
363 | 17-00000 | Apaļās pārejas, RCU 315 200, Lindab |  | gb | 1
364 | 17-00000 | Apaļās pārejas, RCU 315 250, Lindab |  | gb | 5
365 | 17-00000 | Apaļās pārejas, RCU 400 315, Lindab |  | gb | 2
366 | 17-00000 | Apaļie trejgabali, TCPU 160 160, Lindab |  | gb | 8
367 | 17-00000 | Apaļie trejgabali, TCPU 200 200, Lindab |  | gb | 16
368 | 17-00000 | Apaļie trejgabali, TCPU 250 160, Lindab |  | gb | 2
369 | 17-00000 | Apaļie trejgabali, TCPU 250 250, Lindab |  | gb | 8
370 | 17-00000 | Apaļie regulēšanas vārsti ar motoru, DA2EU-200-230-LM, Lindab |  | gb | 10
371 | 17-00000 | Apaļie regulēšanas vārsti ar motoru, DA2EU-250-230-LM, Lindab |  | gb | 8
372 | 17-00000 | Apaļie regulēšanas vārsti ar motoru, DA2EU-315-230-LM, Lindab |  | gb | 4
373 | 17-00000 | Apaļie regulēšanas vārsti ar motoru, DIRBU-200-230-LM, Lindab |  | gb | 2
374 | 17-00000 | Apaļie regulēšanas vārsti, DIRU 160, Lindab |  | gb | 1
375 | 17-00000 | Apaļie regulēšanas vārsti, DIRU 200, Lindab |  | gb | 4
376 | 17-00000 | Apaļie gaisa vadi, SR 125 3000, Lindab |  | gb | 15
377 | 17-00000 | Apaļie gaisa vadi, SR 160 3000, Lindab |  | gb | 36
378 | 17-00000 | Apaļie gaisa vadi, SR 200 3000, Lindab |  | gb | 53
379 | 17-00000 | Apaļie gaisa vadi, SR 250 3000, Lindab |  | gb | 24
380 | 17-00000 | Apaļie gaisa vadi, SR 315 3000, Lindab |  | gb | 23
381 | 17-00000 | Apaļie gaisa vadi, SR 400 3000, Lindab |  | gb | 4
382 | 17-00000 | Taisnstūra pretuguns vārsts, CU2 900-400, Lindab |  | gb | 2
383 | 17-00000 | Taisnstūra pretuguns vārsts, CU-LT 500-400, Lindab |  | gb | 4
384 | 17-00000 | Taisnstūra pretuguns vārsts, CU-LT 600-400, Lindab |  | gb | 3
385 | 17-00000 | Taisnstūra pretuguns vārsts, CU-LT 800-500, Lindab |  | gb | 1
386 | 17-00000 | Siltuma izolācija ar Al-follijas pārklājumu, ISOTEC K-LAM 50 mm, Isover |  | m2 | 70
387 | 17-00000 | Pretuguns izolācija ar Al-follijas pārklājumu, ISOTEC KOVM-80-ALC 50 mm, Isover |  | m2 | 65
388 | 17-00000 | Taisnstūra gaisa vadu atzari, LTR 400 1400 100-OTHER, Lindab |  | gb | 1
389 | 17-00000 | Taisnstūra gaisa vadu atzari, LTR 500 400 100-OTHER, Lindab |  | gb | 2
390 | 17-00000 | Taisnstūra gaisa vadu atzari, LTR 600 400 100-OTHER, Lindab |  | gb | 1
391 | 17-00000 | Taisnstūra gaisa vadu atzari, LTR 800 1400 100-OTHER, Lindab |  | gb | 1
392 | 17-00000 | Taisnstūra gaisa vadu atzari, LTR 800 500 100-OTHER, Lindab |  | gb | 1
393 | 17-00000 | Taisnstūra gaisa vadu atzari, LTR 1400 800 100-OTHER, Lindab |  | gb | 2
394 | 17-00000 | Taisnstūra līkumi, LBXR 300 500 300 30 125 125, Lindab |  | gb | 4
395 | 17-00000 | Taisnstūra līkumi, LBXR 400 1000 400 30 125 125, Lindab |  | gb | 2
396 | 17-00000 | Taisnstūra līkumi, LBXR 400 600 400 45 125 125, Lindab |  | gb | 6
397 | 17-00000 | Taisnstūra līkumi, LBXR 500 400 500 45 125 125, Lindab |  | gb | 4
398 | 17-00000 | Taisnstūra līkumi, LBXR 400 400 400 45 125 125, Lindab |  | gb | 8
399 | 17-00000 | Taisnstūra līkumi, LBXR 400 500 400 45 125 125, Lindab |  | gb | 4
400 | 17-00000 | Taisnstūra līkumi, LBXR 500 300 500 45 125 125, Lindab |  | gb | 4
401 | 17-00000 | Taisnstūra līkumi, LBXR 400 1000 400 60 125 125, Lindab |  | gb | 2
402 | 17-00000 | Taisnstūra līkumi, LBXR 500 800 500 60 125 125, Lindab |  | gb | 2
403 | 17-00000 | Taisnstūra līkumi, LBXR 1400 800 800 90 75 75, Lindab |  | gb | 1
404 | 17-00000 | Taisnstūra līkumi, LBXR 800 1400 800 90 125 125, Lindab |  | gb | 1
405 | 17-00000 | Taisnstūra līkumi, LBXR 500 800 500 90 125 125, Lindab |  | gb | 1
406 | 17-00000 | Taisnstūra līkumi, LBXR 800 800 800 90 125 125, Lindab |  | gb | 1
407 | 17-00000 | Taisnstūra līkumi, LBXR 500 500 500 90 125 125, Lindab |  | gb | 1
408 | 17-00000 | Taisnstūra līkumi, LBXR 400 500 400 90 125 125, Lindab |  | gb | 1
409 | 17-00000 | Taisnstūra līkumi, LBXR 300 600 300 90 125 125, Lindab |  | gb | 2
410 | 17-00000 | Taisnstūra līkumi, LBXR 1000 400 1000 90 125 125, Lindab |  | gb | 2
411 | 17-00000 | Taisnstūra līkumi, LBXR 400 900 400 90 125 125, Lindab |  | gb | 1
412 | 17-00000 | Taisnstūra gaisa vadu pārejas, LDR 300 500 300 400 6 250 50 -0, Lindab |  | gb | 1
413 | 17-00000 | Taisnstūra gaisa vadu pārejas, LDR 400 600 300 500 6 300 0 50, Lindab |  | gb | 1
414 | 17-00000 | Taisnstūra gaisa vadu pārejas, LDR 500 400 400 400 6 250 50 -0, Lindab |  | gb | 1
415 | 17-00000 | Taisnstūra gaisa vadu pārejas, LDR 400 600 400 500 6 300 0 -0, Lindab |  | gb | 1
416 | 17-00000 | Taisnstūra gaisa vadu pārejas, LDR 800 800 500 800 6 400 150 -0, Lindab |  | gb | 1
417 | 17-00000 | Taisnstūra gaisa vadu pārejas, LDR 800 500 900 400 6 450 50 0, Lindab |  | gb | 1
418 | 17-00000 | Taisnstūra gaisa vadu pārejas, LDR 500 500 600 400 6 250 -50 50, Lindab |  | gb | 1
419 | 17-00000 | Taisnstūra gaisa vadu pārejas, LDR 500 400 600 300 6 250 -50 50, Lindab |  | gb | 2
420 | 17-00000 | Taisnstūra gaisa vadu pārejas, LDR 400 1000 500 800 6 400 0 -100, Lindab |  | gb | 1
421 | 17-00000 | Taisnstūra gaisa vadu tapas, LEPR 1000 400, Lindab |  | gb | 1
422 | 17-00000 | Taisnstūra gaisa vadu tapas, LEPR 1400 400, Lindab |  | gb | 1
423 | 17-00000 | Taisnstūra gaisa vadu tapas, LEPR 1800 800, Lindab |  | gb | 1
424 | 17-00000 | Taisnstūra gaisa vadu tapas, LEPR 800 800, Lindab |  | gb | 4
425 | 17-00000 | Pārejas no taisnstūra uz apaļiem gaisa vadiem, LFR 150 300 160 250 6 -5 70, Lindab |  | gb | 1
426 | 17-00000 | Pārejas no taisnstūra uz apaļiem gaisa vadiem, LFR 300 400 400 300 6 -50 -0, Lindab |  | gb | 1
427 | 17-00000 | Pārejas no taisnstūra uz apaļiem gaisa vadiem, LFR 400 400 315 350 6 43 43, Lindab |  | gb | 1
428 | 17-00000 | Pārejas no taisnstūra uz apaļiem gaisa vadiem, LFR 500 400 400 400 6 50 -0, Lindab |  | gb | 1
429 | 17-00000 | Pārejas no taisnstūra uz apaļiem gaisa vadiem, LFR 300 500 315 400 6 -8 93, Lindab |  | gb | 2
430 | 17-00000 | Pārejas no taisnstūra uz apaļiem gaisa vadiem, LFR 300 500 250 400 6 25 125, Lindab |  | gb | 2
431 | 17-00000 | Pārejas no taisnstūra uz apaļiem gaisa vadiem, LFR 400 500 250 450 6 75 125, Lindab |  | gb | 1
432 | 17-00000 | Taisnstūra gaisa vadu atzari, LTROR 500 500 600 300 125 125, Lindab |  | gb | 2
433 | 17-00000 | Taisnstūra gaisa vadu atzari, LTROR 600 600 900 400 125 125, Lindab |  | gb | 1
434 | 17-00000 | Taisnstūra gaisa vadu atzari, LTROR 400 400 500 500 125 125, Lindab |  | gb | 1
435 | 17-00000 | Taisnstūra regulēšanas vārsti, VRectLouvreDamper-800-500-115, Lindab |  | gb | 1
436 | 17-00000 | Taisnstūra regulēšanas vārsti, VRectLouvreDamper-500-400-115, Lindab |  | gb | 2
437 | 17-00000 | Taisnstūra regulēšanas vārsti, VRectLouvreDamper-500-300-115, Lindab |  | gb | 1
438 | 17-00000 | Taisnstūra regulēšanas vārsti, VRectLouvreDamper-600-400-115, Lindab |  | gb | 1
439 | 17-00000 | Taisnstūra gaisa vadi, LKR-400-1000, Lindab |  | m | 14
440 | 17-00000 | Taisnstūra gaisa vadi, LKR-400-400, Lindab |  | m | 9
441 | 17-00000 | Taisnstūra gaisa vadi, LKR-1400-800, Lindab |  | m | 4
442 | 17-00000 | Taisnstūra gaisa vadi, LKR-400-300, Lindab |  | m | 3
443 | 17-00000 | Taisnstūra gaisa vadi, LKR-400-1400, Lindab |  | m | 2
444 | 17-00000 | Taisnstūra gaisa vadi, LKR-300-150, Lindab |  | m | 1
445 | 17-00000 | Taisnstūra gaisa vadi, LKR-600-400, Lindab |  | m | 26
446 | 17-00000 | Taisnstūra gaisa vadi, LKR-500-400, Lindab |  | m | 26
447 | 17-00000 | Taisnstūra gaisa vadi, LKR-500-500, Lindab |  | m | 1
448 | 17-00000 | Taisnstūra gaisa vadi, LKR-600-300, Lindab |  | m | 2
449 | 17-00000 | Taisnstūra gaisa vadi, LKR-800-1800, Lindab |  | m | 2
450 | 17-00000 | Taisnstūra gaisa vadi, LKR-800-500, Lindab |  | m | 9
451 | 17-00000 | Taisnstūra gaisa vadi, LKR-800-800, Lindab |  | m | 7
452 | 17-00000 | Taisnstūra gaisa vadi, LKR-900-400, Lindab |  | m | 8
453 | 17-00000 | Taisnstūra gaisa vadi, LKR-500-300, Lindab |  | m | 21
0
|  | Sistēma PN4 |  |  | 0
454 | 17-00000 | Gaisa apmaiņas iekārta:"eQ Prime-032",pieplūde- L=11700m3/h, P=350Pa; nosūce- L=10200m3/h, P=450Pa, komplektā: entilātori ar motoros integrētiem frekvenču pārveidotājiem, noslēgvārsti, filtri EU6/7, sildīšanas baterija, trokšņu slāpētāji, vibroizolējoši palikņi, dzesēšanas batereja, rotējošais siltuma utilizātors (sorbcijas tipa); vadības un automātikas skapi skatīt Būvprojekta VAS sadaļā, FlaktWood vai ekvivalents |  | kpl | 1
455 | 17-00000 | Gaisa ieņemšanas restes, USS1800x800, Halton |  | gb | 1
456 | 17-00000 | Gaisa izmešanas restes, USS1000x400, Halton |  | gb | 1
457 | 17-00000 | Pieplūdes restītes , C21-500x150, Lindab |  | gb | 2
458 | 17-00000 | Nosūces restītes , F20-500x150, Lindab |  | gb | 2
459 | 17-00000 | Pieplūdes difuzori, KIR 125, Lindab |  | gb | 2
460 | 17-00000 | Nosūces difuzori, KSU 125, Lindab |  | gb | 2
461 | 17-00000 | Pieplūdes difuzori, LCP-200, Lindab |  | gb | 3
462 | 17-00000 | Pieplūdes difuzoru kārbas, MBB-125-160-S, Lindab |  | gb | 19
463 | 17-00000 | Nosūces difuzoru kārbas, MBB-125-200-E, Lindab |  | gb | 21
464 | 17-00000 | Pieplūdes difuzoru kārbas, MBB-125-200-S, Lindab |  | gb | 2
465 | 17-00000 | Nosūces difuzoru kārbas, MBB-160-200-E, Lindab |  | gb | 16
466 | 17-00000 | Pieplūdes difuzoru kārbas, MBB-160-200-S, Lindab |  | gb | 3
467 | 17-00000 | Pieplūdes difuzoru kārbas, MBB-160-250-S, Lindab |  | gb | 11
468 | 17-00000 | Pieplūdes difuzoru kārbas, MBB-200-200-S, Lindab |  | gb | 5
469 | 17-00000 | Nosūces difuzoru kārbas, MBB-200-250-E, Lindab |  | gb | 6
470 | 17-00000 | Pieplūdes difuzoru kārbas, MBB-200-315-S, Lindab |  | gb | 6
471 | 17-00000 | Pieplūdes difuzoru kārbas, MBB-250-315-S, Lindab |  | gb | 2
472 | 17-00000 | Nosūces difuzori, PS1-V-E-0-200, Lindab |  | gb | 37
473 | 17-00000 | Nosūces difuzori, PS1-V-E-0-250, Lindab |  | gb | 6
474 | 17-00000 | Pieplūdes difuzori, RS14-V-S-0-160, Lindab |  | gb | 19
475 | 17-00000 | Pieplūdes difuzori, RS14-V-S-0-200, Lindab |  | gb | 7
476 | 17-00000 | Pieplūdes difuzori, RS14-V-S-0-250, Lindab |  | gb | 11
477 | 17-00000 | Pieplūdes difuzori, RS14-V-S-0-315, Lindab |  | gb | 8
478 | 17-00000 | Restīšu kārbas, VBA-2-500x150, Lindab |  | gb | 4
479 | 17-00000 | Apaļie līkumi, BFU 315 30, Lindab |  | gb | 7
480 | 17-00000 | Apaļie līkumi, BFU 315 45, Lindab |  | gb | 6
481 | 17-00000 | Apaļie līkumi, BFU 315 90, Lindab |  | gb | 2
482 | 17-00000 | Apaļie līkumi, BU 125 30, Lindab |  | gb | 3
483 | 17-00000 | Apaļie līkumi, BU 125 45, Lindab |  | gb | 7
484 | 17-00000 | Apaļie līkumi, BU 125 60, Lindab |  | gb | 13
485 | 17-00000 | Apaļie līkumi, BU 125 90, Lindab |  | gb | 19
486 | 17-00000 | Apaļie līkumi, BU 160 30, Lindab |  | gb | 5
487 | 17-00000 | Apaļie līkumi, BU 160 45, Lindab |  | gb | 6
488 | 17-00000 | Apaļie līkumi, BU 160 60, Lindab |  | gb | 10
489 | 17-00000 | Apaļie līkumi, BU 160 90, Lindab |  | gb | 23
490 | 17-00000 | Apaļie līkumi, BU 200 15, Lindab |  | gb | 2
491 | 17-00000 | Apaļie līkumi, BU 200 30, Lindab |  | gb | 12
492 | 17-00000 | Apaļie līkumi, BU 200 45, Lindab |  | gb | 10
493 | 17-00000 | Apaļie līkumi, BU 200 60, Lindab |  | gb | 2
494 | 17-00000 | Apaļie līkumi, BU 200 90, Lindab |  | gb | 31
495 | 17-00000 | Apaļie līkumi, BU 250 30, Lindab |  | gb | 4
496 | 17-00000 | Apaļie līkumi, BU 250 45, Lindab |  | gb | 8
497 | 17-00000 | Apaļie līkumi, BU 250 90, Lindab |  | gb | 13
498 | 17-00000 | Apaļie atzari no taisnstūra gaisa vadiem, ILU 125, Lindab |  | gb | 9
499 | 17-00000 | Apaļie atzari no taisnstūra gaisa vadiem, ILU 160, Lindab |  | gb | 2
500 | 17-00000 | Apaļie atzari no taisnstūra gaisa vadiem, ILU 200, Lindab |  | gb | 4
501 | 17-00000 | Apaļie atzari no taisnstūra gaisa vadiem, ILU 250, Lindab |  | gb | 4
502 | 17-00000 | Apaļie atzari, PSU 125 125, Lindab |  | gb | 2
503 | 17-00000 | Apaļie atzari, PSU 160 125, Lindab |  | gb | 1
504 | 17-00000 | Apaļie atzari, PSU 160 160, Lindab |  | gb | 2
505 | 17-00000 | Apaļie atzari, PSU 200 125, Lindab |  | gb | 3
506 | 17-00000 | Apaļie atzari, PSU 200 160, Lindab |  | gb | 3
507 | 17-00000 | Apaļie atzari, PSU 200 200, Lindab |  | gb | 1
508 | 17-00000 | Apaļie atzari, PSU 250 160, Lindab |  | gb | 3
509 | 17-00000 | Apaļie atzari, PSU 250 200, Lindab |  | gb | 4
510 | 17-00000 | Apaļie atzari, PSU 315 125, Lindab |  | gb | 1
511 | 17-00000 | Apaļie atzari, PSU 315 160, Lindab |  | gb | 6
512 | 17-00000 | Apaļie atzari, PSU 315 200, Lindab |  | gb | 6
513 | 17-00000 | Apaļie atzari, PSU 315 250, Lindab |  | gb | 4
514 | 17-00000 | Apaļās pārejas, RCFU 160 125, Lindab |  | gb | 24
515 | 17-00000 | Apaļās pārejas, RCFU 200 160, Lindab |  | gb | 23
516 | 17-00000 | Apaļās pārejas, RCFU 250 200, Lindab |  | gb | 16
517 | 17-00000 | Apaļās pārejas, RCU 160 125, Lindab |  | gb | 4
518 | 17-00000 | Apaļās pārejas, RCU 200 160, Lindab |  | gb | 7
519 | 17-00000 | Apaļās pārejas, RCU 250 160, Lindab |  | gb | 1
520 | 17-00000 | Apaļās pārejas, RCU 250 200, Lindab |  | gb | 6
521 | 17-00000 | Apaļās pārejas, RCU 315 160, Lindab |  | gb | 1
522 | 17-00000 | Apaļās pārejas, RCU 315 200, Lindab |  | gb | 5
523 | 17-00000 | Apaļās pārejas, RCU 315 250, Lindab |  | gb | 5
524 | 17-00000 | Apaļie trejgabali, TCPU 160 125, Lindab |  | gb | 1
525 | 17-00000 | Apaļie trejgabali, TCPU 160 160, Lindab |  | gb | 12
526 | 17-00000 | Apaļie trejgabali, TCPU 200 125, Lindab |  | gb | 1
527 | 17-00000 | Apaļie trejgabali, TCPU 200 200, Lindab |  | gb | 11
528 | 17-00000 | Apaļie trejgabali, TCPU 250 250, Lindab |  | gb | 7
529 | 17-00000 | Round components, TCPU 315 250, Lindab |  | gb | 1
530 | 17-00000 | Apaļie regulēšanas vārsti ar motoru, DA2EU-200-230-LM, Lindab |  | gb | 8
531 | 17-00000 | Apaļie regulēšanas vārsti ar motoru, DA2EU-250-230-LM, Lindab |  | gb | 8
532 | 17-00000 | Apaļie regulēšanas vārsti ar motoru, DIRBU-250-230-LM, Lindab |  | gb | 2
533 | 17-00000 | Apaļie regulēšanas vārsti, DIRU 125, Lindab |  | gb | 5
534 | 17-00000 | Apaļie regulēšanas vārsti, DIRU 160, Lindab |  | gb | 5
535 | 17-00000 | Apaļie regulēšanas vārsti, DIRU 200, Lindab |  | gb | 2
536 | 17-00000 | Apaļie regulēšanas vārsti, DIRU 250, Lindab |  | gb | 1
537 | 17-00000 | Apaļie regulēšanas vārsti, DIRU 315, Lindab |  | gb | 2
538 | 17-00000 | Apaļie gaisa vadi, SR 125 3000, Lindab |  | gb | 40
539 | 17-00000 | Apaļie gaisa vadi, SR 160 3000, Lindab |  | gb | 47
540 | 17-00000 | Apaļie gaisa vadi, SR 200 3000, Lindab |  | gb | 53
541 | 17-00000 | Apaļie gaisa vadi, SR 250 3000, Lindab |  | gb | 23
542 | 17-00000 | Apaļie gaisa vadi, SR 315 3000, Lindab |  | gb | 33
543 | 17-00000 | Taisnstūra pretuguns vārsts, CU-LT 400-300, Lindab |  | gb | 2
544 | 17-00000 | Taisnstūra pretuguns vārsts, CU-LT 500-400, Lindab |  | gb | 10
545 | 17-00000 | Taisnstūra pretuguns vārsts, CU-LT 600-400, Lindab |  | gb | 8
546 | 17-00000 | Siltuma izolācija ar Al-follijas pārklājumu, ISOTEC K-LAM 50 mm, Isover |  | m2 | 60
547 | 17-00000 | Pretuguns izolācija ar Al-follijas pārklājumu, ISOTEC KOVM-80-ALC 50 mm, Isover |  | m2 | 44
548 | 17-00000 | Taisnstūra gaisa vadu atzari, LTR 400 1200 100-OTHER, Lindab |  | gb | 1
549 | 17-00000 | Taisnstūra gaisa vadu atzari, LTR 400 300 100-OTHER, Lindab |  | gb | 2
550 | 17-00000 | Taisnstūra gaisa vadu atzari, LTR 500 400 100-OTHER, Lindab |  | gb | 2
551 | 17-00000 | Taisnstūra gaisa vadu atzari, LTR 600 400 100-OTHER, Lindab |  | gb | 2
552 | 17-00000 | Taisnstūra gaisa vadu atzari, LTR 800 1200 100-OTHER, Lindab |  | gb | 1
553 | 17-00000 | Taisnstūra gaisa vadu atzari, LTR 1200 800 100-OTHER, Lindab |  | gb | 2
554 | 17-00000 | Taisnstūra līkumi, LBXR 400 1000 400 30 125 125, Lindab |  | gb | 2
555 | 17-00000 | Taisnstūra līkumi, LBXR 300 400 300 30 125 125, Lindab |  | gb | 4
556 | 17-00000 | Taisnstūra līkumi, LBXR 300 500 300 30 125 125, Lindab |  | gb | 4
557 | 17-00000 | Taisnstūra līkumi, LBXR 400 500 400 45 125 125, Lindab |  | gb | 6
558 | 17-00000 | Taisnstūra līkumi, LBXR 300 600 300 45 125 125, Lindab |  | gb | 2
559 | 17-00000 | Taisnstūra līkumi, LBXR 300 400 300 45 125 125, Lindab |  | gb | 4
560 | 17-00000 | Taisnstūra līkumi, LBXR 1000 400 1000 60 125 125, Lindab |  | gb | 2
561 | 17-00000 | Taisnstūra līkumi, LBXR 500 800 500 60 125 125, Lindab |  | gb | 2
562 | 17-00000 | Taisnstūra līkumi, LBXR 1200 800 800 90 75 75, Lindab |  | gb | 1
563 | 17-00000 | Taisnstūra līkumi, LBXR 800 1200 800 90 125 125, Lindab |  | gb | 1
564 | 17-00000 | Taisnstūra līkumi, LBXR 400 500 400 90 125 125, Lindab |  | gb | 1
565 | 17-00000 | Taisnstūra līkumi, LBXR 800 800 800 90 125 125, Lindab |  | gb | 1
566 | 17-00000 | Taisnstūra līkumi, LBXR 300 400 300 90 125 125, Lindab |  | gb | 3
567 | 17-00000 | Taisnstūra līkumi, LBXR 400 600 400 90 125 125, Lindab |  | gb | 3
568 | 17-00000 | Taisnstūra līkumi, LBXR 300 600 300 90 125 125, Lindab |  | gb | 2
569 | 17-00000 | Taisnstūra gaisa vadu pārejas, LDR 400 500 300 500 6 250 50 -0, Lindab |  | gb | 1
570 | 17-00000 | Taisnstūra gaisa vadu pārejas, LDR 300 500 300 400 6 250 0 50, Lindab |  | gb | 2
571 | 17-00000 | Taisnstūra gaisa vadu pārejas, LDR 400 600 300 600 6 300 100 -0, Lindab |  | gb | 1
572 | 17-00000 | Taisnstūra gaisa vadu pārejas, LDR 300 600 300 500 6 300 0 50, Lindab |  | gb | 1
573 | 17-00000 | Taisnstūra gaisa vadu pārejas, LDR 800 800 500 800 6 400 150 -0, Lindab |  | gb | 1
574 | 17-00000 | Taisnstūra gaisa vadu pārejas, LDR 500 400 600 300 6 250 -50 50, Lindab |  | gb | 2
575 | 17-00000 | Taisnstūra gaisa vadu pārejas, LDR 400 1000 500 800 6 400 100 -100, Lindab |  | gb | 1
576 | 17-00000 | Taisnstūra gaisa vadu tapas, LEPR 800 800, Lindab |  | gb | 4
577 | 17-00000 | Taisnstūra gaisa vadu tapas, LEPR 1800 800, Lindab |  | gb | 1
578 | 17-00000 | Taisnstūra gaisa vadu tapas, LEPR 1200 400, Lindab |  | gb | 1
579 | 17-00000 | Taisnstūra gaisa vadu tapas, LEPR 1000 400, Lindab |  | gb | 1
580 | 17-00000 | Pārejas no taisnstūra uz apaļiem gaisa vadiem, LFR 300 400 315 300 6 -7 43, Lindab |  | gb | 9
581 | 17-00000 | Pārejas no taisnstūra uz apaļiem gaisa vadiem, LFR 300 400 250 350 6 25 75, Lindab |  | gb | 1
582 | 17-00000 | Pārejas no taisnstūra uz apaļiem gaisa vadiem, LFR 400 500 315 400 6 -8 93, Lindab |  | gb | 1
583 | 17-00000 | Pārejas no taisnstūra uz apaļiem gaisa vadiem, LFR 400 600 315 500 6 -8 143, Lindab |  | gb | 1
584 | 17-00000 | Taisnstūra gaisa vadu atzari, LTROR 400 400 400 300 125 125, Lindab |  | gb | 2
585 | 17-00000 | Taisnstūra gaisa vadu atzari, LTROR 400 400 600 300 125 125, Lindab |  | gb | 2
586 | 17-00000 | Taisnstūra gaisa vadu atzari, LTROR 500 500 600 400 125 125, Lindab |  | gb | 1
587 | 17-00000 | Taisnstūra gaisa vadu atzari, LTROR 600 600 600 400 125 125, Lindab |  | gb | 1
588 | 17-00000 | Taisnstūra regulēšanas vārsti, VRectLouvreDamper-600-400-115, Lindab |  | gb | 2
589 | 17-00000 | Taisnstūra regulēšanas vārsti, VRectLouvreDamper-400-300-115, Lindab |  | gb | 3
590 | 17-00000 | Taisnstūra regulēšanas vārsti, VRectLouvreDamper-500-400-115, Lindab |  | gb | 2
591 | 17-00000 | Taisnstūra gaisa vadi, LKR-400-300, Lindab |  | m | 34
592 | 17-00000 | Taisnstūra gaisa vadi, LKR-400-1000, Lindab |  | m | 10
593 | 17-00000 | Taisnstūra gaisa vadi, LKR-400-1200, Lindab |  | m | 2
594 | 17-00000 | Taisnstūra gaisa vadi, LKR-1200-800, Lindab |  | m | 4
595 | 17-00000 | Taisnstūra gaisa vadi, LKR-500-800, Lindab |  | m | 4
596 | 17-00000 | Taisnstūra gaisa vadi, LKR-400-600, Lindab |  | m | 27
597 | 17-00000 | Taisnstūra gaisa vadi, LKR-500-300, Lindab |  | m | 17
598 | 17-00000 | Taisnstūra gaisa vadi, LKR-500-400, Lindab |  | m | 10
599 | 17-00000 | Taisnstūra gaisa vadi, LKR-600-300, Lindab |  | m | 11
600 | 17-00000 | Taisnstūra gaisa vadi, LKR-800-1800, Lindab |  | m | 2
601 | 17-00000 | Taisnstūra gaisa vadi, LKR-800-800, Lindab |  | m | 8
602 | 17-00000 | Taisnstūra gaisa vadi, LKR-400-500, Lindab |  | m | 37
0
|  | Sistēma PN5 |  |  | 0
603 | 17-00000 | Gaisa apmaiņas iekārta:"eQ Prime-041",pieplūde- L=12500m3/h, P=350Pa; nosūce- L=12100m3/h, P=450Pa; komplektā: entilātori ar motoros integrētiem frekvenču pārveidotājiem, noslēgvārsti, filtri EU6/7, sildīšanas baterija, trokšņu slāpētāji, vibroizolējoši palikņi, dzesēšanas batereja, rotējošais siltuma utilizātors (sorbcijas tipa); vadības un automātikas skapi skatīt Būvprojekta VAS sadaļā, FlaktWood vai ekvivalents |  | kpl | 1
604 | 17-00000 | Gaisa ieņemšanas restes, USS1800x800, Halton |  | gb | 1
605 | 17-00000 | Gaisa izmešanas restes, USS1000x400, Halton |  | gb | 1
606 | 17-00000 | Ugunsdrošas pieplūdes restītes , Gz60-400x200, Systemair |  | gb | 1
607 | 17-00000 | Pieplūdes restītes , C21-400x150, Lindab |  | gb | 4
608 | 17-00000 | Pieplūdes restītes , C21-600x200, Lindab |  | gb | 1
609 | 17-00000 | Nosūces restītes , F20-300x200, Lindab |  | gb | 2
610 | 17-00000 | Nosūces restītes , F20-400x150, Lindab |  | gb | 2
611 | 17-00000 | Nosūces restītes , F20-500x200, Lindab |  | gb | 1
612 | 17-00000 | Ugunsdrošas nosūces restītes , Gz60-600x300, Systemair |  | gb | 1
613 | 17-00000 | Pieplūdes difuzoru kārbas, MBB-125-160-S, Lindab |  | gb | 14
614 | 17-00000 | Nosūces difuzoru kārbas, MBB-125-200-E, Lindab |  | gb | 30
615 | 17-00000 | Pieplūdes difuzoru kārbas, MBB-125-200-S, Lindab |  | gb | 13
616 | 17-00000 | Pieplūdes difuzoru kārbas, MBB-160-160-S, Lindab |  | gb | 2
617 | 17-00000 | Nosūces difuzoru kārbas, MBB-160-200-E, Lindab |  | gb | 13
618 | 17-00000 | Pieplūdes difuzoru kārbas, MBB-160-250-S, Lindab |  | gb | 15
619 | 17-00000 | Nosūces difuzoru kārbas, MBB-200-200-E, Lindab |  | gb | 5
620 | 17-00000 | Pieplūdes difuzoru kārbas, MBB-200-315-S, Lindab |  | gb | 5
621 | 17-00000 | Nosūces difuzori, PS1-V-E-0-200, Lindab |  | gb | 48
622 | 17-00000 | Pieplūdes difuzori, RS14-V-S-0-160, Lindab |  | gb | 16
623 | 17-00000 | Pieplūdes difuzori, RS14-V-S-0-200, Lindab |  | gb | 13
624 | 17-00000 | Pieplūdes difuzori, RS14-V-S-0-250, Lindab |  | gb | 15
625 | 17-00000 | Pieplūdes difuzori, RS14-V-S-0-315, Lindab |  | gb | 5
626 | 17-00000 | Restīšu kārbas, VBA-2-300x200, Lindab |  | gb | 2
627 | 17-00000 | Restīšu kārbas, VBA-2-400x150, Lindab |  | gb | 6
628 | 17-00000 | Restīšu kārbas, VBA-2-500x200, Lindab |  | gb | 1
629 | 17-00000 | Restīšu kārbas, VBA-2-600x200, Lindab |  | gb | 1
630 | 17-00000 | Apaļie līkumi, BFU 315 30, Lindab |  | gb | 4
631 | 17-00000 | Apaļie līkumi, BFU 315 45, Lindab |  | gb | 4
632 | 17-00000 | Apaļie līkumi, BU 125 30, Lindab |  | gb | 2
633 | 17-00000 | Apaļie līkumi, BU 125 45, Lindab |  | gb | 7
634 | 17-00000 | Apaļie līkumi, BU 125 60, Lindab |  | gb | 17
635 | 17-00000 | Apaļie līkumi, BU 125 90, Lindab |  | gb | 16
636 | 17-00000 | Apaļie līkumi, BU 160 30, Lindab |  | gb | 5
637 | 17-00000 | Apaļie līkumi, BU 160 45, Lindab |  | gb | 22
638 | 17-00000 | Apaļie līkumi, BU 160 60, Lindab |  | gb | 15
639 | 17-00000 | Apaļie līkumi, BU 160 90, Lindab |  | gb | 33
640 | 17-00000 | Apaļie līkumi, BU 200 30, Lindab |  | gb | 3
641 | 17-00000 | Apaļie līkumi, BU 200 45, Lindab |  | gb | 10
642 | 17-00000 | Apaļie līkumi, BU 200 60, Lindab |  | gb | 6
643 | 17-00000 | Apaļie līkumi, BU 200 90, Lindab |  | gb | 29
644 | 17-00000 | Apaļie līkumi, BU 250 30, Lindab |  | gb | 2
645 | 17-00000 | Apaļie līkumi, BU 250 45, Lindab |  | gb | 6
646 | 17-00000 | Apaļie līkumi, BU 250 60, Lindab |  | gb | 5
647 | 17-00000 | Apaļie līkumi, BU 250 90, Lindab |  | gb | 6
648 | 17-00000 | Apaļās tapas, ESU 250, Lindab |  | gb | 1
649 | 17-00000 | Apaļie atzari no taisnstūra gaisa vadiem, ILU 125, Lindab |  | gb | 5
650 | 17-00000 | Apaļie atzari no taisnstūra gaisa vadiem, ILU 160, Lindab |  | gb | 7
651 | 17-00000 | Apaļie atzari no taisnstūra gaisa vadiem, ILU 200, Lindab |  | gb | 12
652 | 17-00000 | Apaļie atzari no taisnstūra gaisa vadiem, ILU 250, Lindab |  | gb | 9
653 | 17-00000 | Apaļie atzari, PSU 160 125, Lindab |  | gb | 2
654 | 17-00000 | Apaļie atzari, PSU 200 125, Lindab |  | gb | 2
655 | 17-00000 | Apaļie atzari, PSU 200 160, Lindab |  | gb | 2
656 | 17-00000 | Apaļie atzari, PSU 250 125, Lindab |  | gb | 7
657 | 17-00000 | Apaļie atzari, PSU 250 160, Lindab |  | gb | 4
658 | 17-00000 | Apaļie atzari, PSU 250 200, Lindab |  | gb | 3
659 | 17-00000 | Apaļie atzari, PSU 315 125, Lindab |  | gb | 4
660 | 17-00000 | Apaļie atzari, PSU 315 160, Lindab |  | gb | 2
661 | 17-00000 | Apaļie atzari, PSU 315 200, Lindab |  | gb | 4
662 | 17-00000 | Apaļie atzari, PSU 315 250, Lindab |  | gb | 2
663 | 17-00000 | Apaļie atzari, PSU 400 160, Lindab |  | gb | 2
664 | 17-00000 | Apaļie atzari, PSU 400 200, Lindab |  | gb | 3
665 | 17-00000 | Apaļās pārejas, RCFU 160 125, Lindab |  | gb | 35
666 | 17-00000 | Apaļās pārejas, RCFU 200 160, Lindab |  | gb | 20
667 | 17-00000 | Apaļās pārejas, RCFU 250 160, Lindab |  | gb | 2
668 | 17-00000 | Apaļās pārejas, RCFU 250 200, Lindab |  | gb | 15
669 | 17-00000 | Apaļās pārejas, RCFU 315 250, Lindab |  | gb | 2
670 | 17-00000 | Apaļās pārejas, RCU 160 125, Lindab |  | gb | 2
671 | 17-00000 | Apaļās pārejas, RCU 200 160, Lindab |  | gb | 3
672 | 17-00000 | Apaļās pārejas, RCU 250 125, Lindab |  | gb | 1
673 | 17-00000 | Apaļās pārejas, RCU 250 160, Lindab |  | gb | 5
674 | 17-00000 | Apaļās pārejas, RCU 250 200, Lindab |  | gb | 4
675 | 17-00000 | Apaļās pārejas, RCU 315 160, Lindab |  | gb | 1
676 | 17-00000 | Apaļās pārejas, RCU 315 250, Lindab |  | gb | 5
677 | 17-00000 | Apaļās pārejas, RCU 400 315, Lindab |  | gb | 2
678 | 17-00000 | Apaļie trejgabali, TCPU 160 125, Lindab |  | gb | 3
679 | 17-00000 | Apaļie trejgabali, TCPU 160 160, Lindab |  | gb | 15
680 | 17-00000 | Apaļie trejgabali, TCPU 200 200, Lindab |  | gb | 10
681 | 17-00000 | Apaļie trejgabali, TCPU 250 250, Lindab |  | gb | 6
682 | 17-00000 | Apaļie regulēšanas vārsti ar motoru, DA2EU-160-230-LM, Lindab |  | gb | 6
683 | 17-00000 | Apaļie regulēšanas vārsti ar motoru, DA2EU-200-230-LM, Lindab |  | gb | 7
684 | 17-00000 | Apaļie regulēšanas vārsti ar motoru, DA2EU-250-230-LM, Lindab |  | gb | 9
685 | 17-00000 | Apaļie regulēšanas vārsti ar motoru, DIRBU-125-230-LM, Lindab |  | gb | 1
686 | 17-00000 | Apaļie regulēšanas vārsti, DIRU 200, Lindab |  | gb | 6
687 | 17-00000 | Apaļie regulēšanas vārsti, DIRU 250, Lindab |  | gb | 2
688 | 17-00000 | Apaļie gaisa vadi, SR 125 3000, Lindab |  | gb | 48
689 | 17-00000 | Apaļie gaisa vadi, SR 160 3000, Lindab |  | gb | 52
690 | 17-00000 | Apaļie gaisa vadi, SR 200 3000, Lindab |  | gb | 28
691 | 17-00000 | Apaļie gaisa vadi, SR 250 3000, Lindab |  | gb | 25
692 | 17-00000 | Apaļie gaisa vadi, SR 315 3000, Lindab |  | gb | 13
693 | 17-00000 | Apaļie gaisa vadi, SR 400 3000, Lindab |  | gb | 5
694 | 17-00000 | Taisnstūra pretuguns vārsts, CU-LT 500-400, Lindab |  | gb | 6
695 | 17-00000 | Taisnstūra pretuguns vārsts, CU-LT 600-400, Lindab |  | gb | 6
696 | 17-00000 | Siltuma izolācija ar Al-follijas pārklājumu, ISOTEC K-LAM 50 mm, Isover |  | m2 | 83
697 | 17-00000 | Pretuguns izolācija ar Al-follijas pārklājumu, ISOTEC KOVM-80-ALC 50 mm, Isover |  | m2 | 55
698 | 17-00000 | Taisnstūra gaisa vadu atzari, LTR 500 400 100-OTHER, Lindab |  | gb | 4
699 | 17-00000 | Taisnstūra gaisa vadu atzari, LTR 600 400 100-OTHER, Lindab |  | gb | 2
700 | 17-00000 | Taisnstūra gaisa vadu atzari, LTR 800 1400 100-OTHER, Lindab |  | gb | 1
701 | 17-00000 | Taisnstūra gaisa vadu atzari, LTR 400 1800 100-OTHER, Lindab |  | gb | 1
702 | 17-00000 | Taisnstūra līkumi, LBXR 500 300 500 30 125 125, Lindab |  | gb | 4
703 | 17-00000 | Taisnstūra līkumi, LBXR 300 500 300 30 125 125, Lindab |  | gb | 10
704 | 17-00000 | Taisnstūra līkumi, LBXR 300 600 300 30 125 125, Lindab |  | gb | 4
705 | 17-00000 | Taisnstūra līkumi, LBXR 400 1000 400 30 125 125, Lindab |  | gb | 2
706 | 17-00000 | Taisnstūra līkumi, LBXR 500 300 500 45 125 125, Lindab |  | gb | 2
707 | 17-00000 | Taisnstūra līkumi, LBXR 500 800 500 45 125 125, Lindab |  | gb | 4
708 | 17-00000 | Taisnstūra līkumi, LBXR 400 600 400 45 125 125, Lindab |  | gb | 4
709 | 17-00000 | Taisnstūra līkumi, LBXR 400 500 400 45 125 125, Lindab |  | gb | 14
710 | 17-00000 | Taisnstūra līkumi, LBXR 300 500 300 45 125 125, Lindab |  | gb | 8
711 | 17-00000 | Taisnstūra līkumi, LBXR 300 400 300 45 125 125, Lindab |  | gb | 2
712 | 17-00000 | Taisnstūra līkumi, LBXR 800 800 800 60 125 125, Lindab |  | gb | 2
713 | 17-00000 | Taisnstūra līkumi, LBXR 400 1000 400 60 125 125, Lindab |  | gb | 2
714 | 17-00000 | Taisnstūra līkumi, LBXR 1400 800 800 90 75 75, Lindab |  | gb | 1
715 | 17-00000 | Taisnstūra līkumi, LBXR 1700 800 1700 15 125 125 |  | gb | 2
716 | 17-00000 | Taisnstūra līkumi, LBXR 600 300 600 90 125 125, Lindab |  | gb | 4
717 | 17-00000 | Taisnstūra līkumi, LBXR 300 600 300 90 125 125, Lindab |  | gb | 4
718 | 17-00000 | Taisnstūra līkumi, LBXR 600 400 600 90 125 125, Lindab |  | gb | 2
719 | 17-00000 | Taisnstūra līkumi, LBXR 800 800 800 90 125 125, Lindab |  | gb | 1
720 | 17-00000 | Taisnstūra līkumi, LBXR 1000 400 1000 90 125 125, Lindab |  | gb | 2
721 | 17-00000 | Taisnstūra līkumi, LBXR 400 600 400 90 125 125, Lindab |  | gb | 4
722 | 17-00000 | Taisnstūra līkumi, LBXR 400 500 400 90 125 125, Lindab |  | gb | 4
723 | 17-00000 | Taisnstūra līkumi, LBXR 800 500 800 90 125 125, Lindab |  | gb | 3
724 | 17-00000 | Taisnstūra līkumi, LBXR 1400 800 800 90 200 200, Lindab |  | gb | 1
725 | 17-00000 | Taisnstūra gaisa vadu pārejas, LDR 400 500 300 600 6 250 50 -50, Lindab |  | gb | 1
726 | 17-00000 | Taisnstūra gaisa vadu pārejas, LDR 400 500 300 500 6 250 50 -0, Lindab |  | gb | 1
727 | 17-00000 | Taisnstūra gaisa vadu pārejas, LDR 300 500 300 400 6 250 0 50, Lindab |  | gb | 1
728 | 17-00000 | Taisnstūra gaisa vadu pārejas, LDR 300 600 300 500 6 300 0 50, Lindab |  | gb | 3
729 | 17-00000 | Taisnstūra gaisa vadu pārejas, LDR 300 600 300 500 6 300 0 100, Lindab |  | gb | 1
730 | 17-00000 | Taisnstūra gaisa vadu pārejas, LDR 600 400 500 400 6 250 0 50, Lindab |  | gb | 1
731 | 17-00000 | Taisnstūra gaisa vadu pārejas, LDR 400 600 400 500 6 300 0 100, Lindab |  | gb | 1
732 | 17-00000 | Taisnstūra gaisa vadu pārejas, LDR 800 800 500 800 6 400 150 -0, Lindab |  | gb | 1
733 | 17-00000 | Taisnstūra gaisa vadu pārejas, LDR 800 500 1000 400 6 500 100 -100, Lindab |  | gb | 1
734 | 17-00000 | Taisnstūra gaisa vadu pārejas, LDR 800 1400 500 800 6 700 300 300, Lindab |  | gb | 1
735 | 17-00000 | Taisnstūra gaisa vadu pārejas, LDR 500 400 600 300 6 250 -50 50, Lindab |  | gb | 3
736 | 17-00000 | Taisnstūra gaisa vadu pārejas, LDR 1400 800 1400 800 6 351 -238 0, Lindab |  | gb | 1
737 | 17-00000 | Taisnstūra gaisa vadu tapas, LEPR 800 800, Lindab |  | gb | 1
738 | 17-00000 | Taisnstūra gaisa vadu tapas, LEPR 1800 400, Lindab |  | gb | 1
739 | 17-00000 | Taisnstūra gaisa vadu tapas, LEPR 400 1000, Lindab |  | gb | 1
740 | 17-00000 | Taisnstūra gaisa vadu tapas, LEPR 1800 800, Lindab |  | gb | 1
741 | 17-00000 | Taisnstūra gaisa vadu tapas, LEPR 500 800, Lindab |  | gb | 1
742 | 17-00000 | Pārejas no taisnstūra uz apaļiem gaisa vadiem, LFR 300 400 315 300 6 -8 43, Lindab |  | gb | 1
743 | 17-00000 | Pārejas no taisnstūra uz apaļiem gaisa vadiem, LFR 200 400 200 350 6 0 100, Lindab |  | gb | 1
744 | 17-00000 | Pārejas no taisnstūra uz apaļiem gaisa vadiem, LFR 300 500 400 400 6 -50 50, Lindab |  | gb | 1
745 | 17-00000 | Pārejas no taisnstūra uz apaļiem gaisa vadiem, LFR 300 500 400 400 6 -100 50, Lindab |  | gb | 1
746 | 17-00000 | Pārejas no taisnstūra uz apaļiem gaisa vadiem, LFR 300 500 315 400 6 -7 93, Lindab |  | gb | 2
747 | 17-00000 | Pārejas no taisnstūra uz apaļiem gaisa vadiem, LFR 400 500 315 400 6 43 93, Lindab |  | gb | 1
748 | 17-00000 | Pārejas no taisnstūra uz apaļiem gaisa vadiem, LFR 300 600 200 500 6 50 200, Lindab |  | gb | 1
749 | 17-00000 | Taisnstūra regulēšanas vārsti, VRectLouvreDamper-600-400-115, Lindab |  | gb | 2
750 | 17-00000 | Taisnstūra regulēšanas vārsti, VRectLouvreDamper-500-400-115, Lindab |  | gb | 4
751 | 17-00000 | Taisnstūra gaisa vadi, LKR-400-300, Lindab |  | m | 6
752 | 17-00000 | Taisnstūra gaisa vadi, LKR-400-200, Lindab |  | m | 1
753 | 17-00000 | Taisnstūra gaisa vadi, LKR-1400-800, Lindab |  | m | 3
754 | 17-00000 | Taisnstūra gaisa vadi, LKR-1000-400, Lindab |  | m | 8
755 | 17-00000 | Taisnstūra gaisa vadi, LKR-400-1800, Lindab |  | m | 2
756 | 17-00000 | Taisnstūra gaisa vadi, LKR-500-400, Lindab |  | m | 54
757 | 17-00000 | Taisnstūra gaisa vadi, LKR-600-300, Lindab |  | m | 42
758 | 17-00000 | Taisnstūra gaisa vadi, LKR-600-400, Lindab |  | m | 29
759 | 17-00000 | Taisnstūra gaisa vadi, LKR-800-500, Lindab |  | m | 24
760 | 17-00000 | Taisnstūra gaisa vadi, LKR-800-800, Lindab |  | m | 15
761 | 17-00000 | Taisnstūra gaisa vadi, LKR-800-1800, Lindab |  | m | 2
762 | 17-00000 | Taisnstūra gaisa vadi, LKR-500-300, Lindab |  | m | 64
0
|  | Sistēma PN6 |  |  | 0
763 | 17-00000 | Gaisa apmaiņas iekārta:"eQ Prime-023",pieplūde- L=9400m3/h, P=300Pa; nosūce- L=9100m3/h, P=450Pa, komplektā: ventilātori ar motoros integrētiem frekvenču pārveidotājiem, noslēgvārsti, filtri EU6/7, sildīšanas baterija, trokšņu slāpētāji, vibroizolējoši palikņi, dzesēšanas batereja, rotējošais siltuma utilizātors (sorbcijas tipa); vadības un automātikas skapi skatīt Būvprojekta VAS sadaļā, FlaktWood vai ekvivalents |  | kpl | 1
764 | 17-00000 | Gaisa ieņemšanas restes, USS1800x800, Halton |  | gb | 1
765 | 17-00000 | Gaisa izmešanas restes, USS1000x300, Halton |  | gb | 1
766 | 17-00000 | Ugunsdrošas pieplūdes restītes , Gz60-300x150, Systemair |  | gb | 1
767 | 17-00000 | Pieplūdes restītes , C21-400x150, Lindab |  | gb | 2
768 | 17-00000 | Nosūces restītes , F20-400x150, Lindab |  | gb | 2
769 | 17-00000 | Pieplūdes difuzori, LCP-250, Lindab |  | gb | 2
770 | 17-00000 | Nosūces difuzoru kārbas, MBB-125-200-E, Lindab |  | gb | 6
771 | 17-00000 | Pieplūdes difuzoru kārbas, MBB-125-200-S, Lindab |  | gb | 6
772 | 17-00000 | Nosūces difuzoru kārbas, MBB-160-200-E, Lindab |  | gb | 10
773 | 17-00000 | Pieplūdes difuzoru kārbas, MBB-160-250-S, Lindab |  | gb | 11
774 | 17-00000 | Nosūces difuzoru kārbas, MBB-200-250-E, Lindab |  | gb | 13
775 | 17-00000 | Pieplūdes difuzoru kārbas, MBB-200-315-S, Lindab |  | gb | 13
776 | 17-00000 | Nosūces difuzori, PS1-V-E-0-200, Lindab |  | gb | 16
777 | 17-00000 | Nosūces difuzori, PS1-V-E-0-250, Lindab |  | gb | 11
778 | 17-00000 | Pieplūdes difuzori, RS14-V-S-0-200, Lindab |  | gb | 6
779 | 17-00000 | Pieplūdes difuzori, RS14-V-S-0-250, Lindab |  | gb | 11
780 | 17-00000 | Pieplūdes difuzori, RS14-V-S-0-315, Lindab |  | gb | 11
781 | 17-00000 | Pieplūdes difuzori, RS15-V-S-0-315, Lindab |  | gb | 2
782 | 17-00000 | Restīšu kārbas, VBA-2-400x150, Lindab |  | gb | 4
783 | 17-00000 | Apaļie līkumi, BFU 315 30, Lindab |  | gb | 2
784 | 17-00000 | Apaļie līkumi, BFU 315 45, Lindab |  | gb | 8
785 | 17-00000 | Apaļie līkumi, BFU 400 30, Lindab |  | gb | 4
786 | 17-00000 | Apaļie līkumi, BFU 400 45, Lindab |  | gb | 2
787 | 17-00000 | Apaļie līkumi, BU 125 60, Lindab |  | gb | 8
788 | 17-00000 | Apaļie līkumi, BU 125 90, Lindab |  | gb | 6
789 | 17-00000 | Apaļie līkumi, BU 160 45, Lindab |  | gb | 4
790 | 17-00000 | Apaļie līkumi, BU 160 90, Lindab |  | gb | 6
791 | 17-00000 | Apaļie līkumi, BU 200 45, Lindab |  | gb | 10
792 | 17-00000 | Apaļie līkumi, BU 200 60, Lindab |  | gb | 6
793 | 17-00000 | Apaļie līkumi, BU 200 90, Lindab |  | gb | 27
794 | 17-00000 | Apaļie līkumi, BU 250 30, Lindab |  | gb | 3
795 | 17-00000 | Apaļie līkumi, BU 250 45, Lindab |  | gb | 7
796 | 17-00000 | Apaļie līkumi, BU 250 90, Lindab |  | gb | 12
797 | 17-00000 | Apaļie atzari no taisnstūra gaisa vadiem, ILU 160, Lindab |  | gb | 1
798 | 17-00000 | Apaļie atzari no taisnstūra gaisa vadiem, ILU 200, Lindab |  | gb | 9
799 | 17-00000 | Apaļie atzari no taisnstūra gaisa vadiem, ILU 250, Lindab |  | gb | 2
800 | 17-00000 | Apaļie atzari, PSU 160 125, Lindab |  | gb | 1
801 | 17-00000 | Apaļie atzari, PSU 200 125, Lindab |  | gb | 1
802 | 17-00000 | Apaļie atzari, PSU 250 125, Lindab |  | gb | 3
803 | 17-00000 | Apaļie atzari, PSU 250 160, Lindab |  | gb | 1
804 | 17-00000 | Apaļie atzari, PSU 250 200, Lindab |  | gb | 2
805 | 17-00000 | Apaļie atzari, PSU 315 125, Lindab |  | gb | 1
806 | 17-00000 | Apaļie atzari, PSU 315 160, Lindab |  | gb | 1
807 | 17-00000 | Apaļie atzari, PSU 315 200, Lindab |  | gb | 4
808 | 17-00000 | Apaļie atzari, PSU 315 250, Lindab |  | gb | 3
809 | 17-00000 | Apaļie atzari, PSU 400 160, Lindab |  | gb | 1
810 | 17-00000 | Apaļie atzari, PSU 400 200, Lindab |  | gb | 1
811 | 17-00000 | Apaļie atzari, PSU 400 250, Lindab |  | gb | 3
812 | 17-00000 | Apaļās pārejas, RCFU 160 125, Lindab |  | gb | 4
813 | 17-00000 | Apaļās pārejas, RCFU 200 160, Lindab |  | gb | 20
814 | 17-00000 | Apaļās pārejas, RCFU 250 200, Lindab |  | gb | 24
815 | 17-00000 | Apaļās pārejas, RCU 160 125, Lindab |  | gb | 1
816 | 17-00000 | Apaļās pārejas, RCU 200 160, Lindab |  | gb | 1
817 | 17-00000 | Apaļās pārejas, RCU 250 125, Lindab |  | gb | 1
818 | 17-00000 | Apaļās pārejas, RCU 250 200, Lindab |  | gb | 2
819 | 17-00000 | Apaļās pārejas, RCU 315 200, Lindab |  | gb | 3
820 | 17-00000 | Apaļās pārejas, RCU 315 250, Lindab |  | gb | 5
821 | 17-00000 | Apaļās pārejas, RCU 400 315, Lindab |  | gb | 3
822 | 17-00000 | Apaļie trejgabali, TCPU 160 160, Lindab |  | gb | 2
823 | 17-00000 | Apaļie trejgabali, TCPU 200 200, Lindab |  | gb | 10
824 | 17-00000 | Apaļie trejgabali, TCPU 250 250, Lindab |  | gb | 10
825 | 17-00000 | Apaļie regulēšanas vārsti ar motoru, DA2EU-200-230-LM, Lindab |  | gb | 12
826 | 17-00000 | Apaļie regulēšanas vārsti ar motoru, DA2EU-250-230-LM, Lindab |  | gb | 10
827 | 17-00000 | Apaļie regulēšanas vārsti ar motoru, DIRBU-200-230-LM, Lindab |  | gb | 1
828 | 17-00000 | Apaļie regulēšanas vārsti ar motoru, DIRBU-250-230-LM, Lindab |  | gb | 1
829 | 17-00000 | Apaļie regulēšanas vārsti, DIRU 160, Lindab |  | gb | 1
830 | 17-00000 | Apaļie gaisa vadi, SR 125 3000, Lindab |  | gb | 16
831 | 17-00000 | Apaļie gaisa vadi, SR 160 3000, Lindab |  | gb | 15
832 | 17-00000 | Apaļie gaisa vadi, SR 200 3000, Lindab |  | gb | 32
833 | 17-00000 | Apaļie gaisa vadi, SR 250 3000, Lindab |  | gb | 29
834 | 17-00000 | Apaļie gaisa vadi, SR 315 3000, Lindab |  | gb | 15
835 | 17-00000 | Apaļie gaisa vadi, SR 400 3000, Lindab |  | gb | 5
836 | 17-00000 | Taisnstūra pretuguns vārsts, CU-LT 500-400, Lindab |  | gb | 10
837 | 17-00000 | Taisnstūra pretuguns vārsts, CU-LT 600-400, Lindab |  | gb | 8
838 | 17-00000 | Siltuma izolācija ar Al-follijas pārklājumu, ISOTEC K-LAM 50 mm, Isover |  | m2 | 70
839 | 17-00000 | Pretuguns izolācija ar Al-follijas pārklājumu, ISOTEC KOVM-80-ALC 50 mm, Isover |  | m2 | 32
840 | 17-00000 | Taisnstūra gaisa vadu atzari, LTR 500 400 100-OTHER, Lindab |  | gb | 2
841 | 17-00000 | Taisnstūra gaisa vadu atzari, LTR 600 1200 100-OTHER, Lindab |  | gb | 1
842 | 17-00000 | Taisnstūra gaisa vadu atzari, LTR 600 400 100-OTHER, Lindab |  | gb | 2
843 | 17-00000 | Taisnstūra gaisa vadu atzari, LTR 800 600 100-OTHER, Lindab |  | gb | 1
844 | 17-00000 | Taisnstūra gaisa vadu atzari, LTR 400 1200 100-OTHER, Lindab |  | gb | 1
845 | 17-00000 | Taisnstūra līkumi, LBXR 600 800 600 15 125 125, Lindab |  | gb | 2
846 | 17-00000 | Taisnstūra līkumi, LBXR 300 1000 300 30 125 125, Lindab |  | gb | 2
847 | 17-00000 | Taisnstūra līkumi, LBXR 600 1200 600 30 125 125, Lindab |  | gb | 2
848 | 17-00000 | Taisnstūra līkumi, LBXR 400 300 400 30 125 125, Lindab |  | gb | 2
849 | 17-00000 | Taisnstūra līkumi, LBXR 1000 300 1000 45 125 125, Lindab |  | gb | 2
850 | 17-00000 | Taisnstūra līkumi, LBXR 400 300 400 45 125 125, Lindab |  | gb | 6
851 | 17-00000 | Taisnstūra līkumi, LBXR 300 400 300 45 125 125, Lindab |  | gb | 12
852 | 17-00000 | Taisnstūra līkumi, LBXR 300 500 300 45 125 125, Lindab |  | gb | 8
853 | 17-00000 | Taisnstūra līkumi, LBXR 400 800 400 60 125 125, Lindab |  | gb | 2
854 | 17-00000 | Taisnstūra līkumi, LBXR 800 400 800 60 125 125, Lindab |  | gb | 2
855 | 17-00000 | Taisnstūra līkumi, LBXR 600 600 600 90 125 125, Lindab |  | gb | 1
856 | 17-00000 | Taisnstūra līkumi, LBXR 800 600 800 90 125 125, Lindab |  | gb | 2
857 | 17-00000 | Taisnstūra līkumi, LBXR 400 500 400 90 125 125, Lindab |  | gb | 2
858 | 17-00000 | Taisnstūra līkumi, LBXR 1200 600 1200 90 125 125, Lindab |  | gb | 1
859 | 17-00000 | Taisnstūra līkumi, LBXR 300 700 300 90 125 125, Lindab |  | gb | 2
860 | 17-00000 | Taisnstūra līkumi, LBXR 300 600 300 90 125 125, Lindab |  | gb | 2
861 | 17-00000 | Taisnstūra līkumi, LBXR 300 150 300 90 125 125, Lindab |  | gb | 1
862 | 17-00000 | Taisnstūra līkumi, LBXR 400 600 400 90 125 125, Lindab |  | gb | 2
863 | 17-00000 | Taisnstūra līkumi, LBXR 1200 600 600 90 175 175, Lindab |  | gb | 1
864 | 17-00000 | Taisnstūra gaisa vadu pārejas, LDR 300 500 300 400 6 250 0 50, Lindab |  | gb | 2
865 | 17-00000 | Taisnstūra gaisa vadu pārejas, LDR 600 600 400 800 6 300 101 -100, Lindab |  | gb | 1
866 | 17-00000 | Taisnstūra gaisa vadu pārejas, LDR 800 400 1000 300 6 500 0 -200, Lindab |  | gb | 1
867 | 17-00000 | Taisnstūra gaisa vadu pārejas, LDR 500 400 600 300 6 250 -50 50, Lindab |  | gb | 2
868 | 17-00000 | Taisnstūra gaisa vadu pārejas, LDR 600 1200 600 800 6 600 0 200, Lindab |  | gb | 1
869 | 17-00000 | Taisnstūra gaisa vadu pārejas, LDR 600 1200 600 800 6 600 0 254, Lindab |  | gb | 1
870 | 17-00000 | Taisnstūra gaisa vadu pārejas, LDR 600 400 700 300 6 300 -50 50, Lindab |  | gb | 2
871 | 17-00000 | Taisnstūra gaisa vadu tapas, LEPR 1800 800, Lindab |  | gb | 1
872 | 17-00000 | Taisnstūra gaisa vadu tapas, LEPR 1200 400, Lindab |  | gb | 1
873 | 17-00000 | Taisnstūra gaisa vadu tapas, LEPR 300 1000, Lindab |  | gb | 1
874 | 17-00000 | Taisnstūra gaisa vadu tapas, LEPR 600 800, Lindab |  | gb | 3
875 | 17-00000 | Pārejas no taisnstūra uz apaļiem gaisa vadiem, LFR 150 300 160 250 6 -5 70, Lindab |  | gb | 1
876 | 17-00000 | Pārejas no taisnstūra uz apaļiem gaisa vadiem, LFR 300 400 315 300 6 -7 43, Lindab |  | gb | 2
877 | 17-00000 | Pārejas no taisnstūra uz apaļiem gaisa vadiem, LFR 300 400 315 300 6 -8 43, Lindab |  | gb | 2
878 | 17-00000 | Pārejas no taisnstūra uz apaļiem gaisa vadiem, LFR 300 500 400 400 6 0 50, Lindab |  | gb | 1
879 | 17-00000 | Pārejas no taisnstūra uz apaļiem gaisa vadiem, LFR 300 500 400 400 6 -50 50, Lindab |  | gb | 2
880 | 17-00000 | Pārejas no taisnstūra uz apaļiem gaisa vadiem, LFR 300 500 315 400 6 -8 93, Lindab |  | gb | 1
881 | 17-00000 | Taisnstūra gaisa vadu atzari, LTROR 400 400 600 300 125 125, Lindab |  | gb | 1
882 | 17-00000 | Taisnstūra gaisa vadu atzari, LTROR 500 500 600 300 125 125, Lindab |  | gb | 1
883 | 17-00000 | Taisnstūra gaisa vadu atzari, LTROR 500 500 700 300 125 125, Lindab |  | gb | 2
884 | 17-00000 | Taisnstūra regulēšanas vārsti, VRectLouvreDamper-600-400-115, Lindab |  | gb | 2
885 | 17-00000 | Taisnstūra regulēšanas vārsti, VRectLouvreDamper-500-400-115, Lindab |  | gb | 2
886 | 17-00000 | Taisnstūra gaisa vadi, LKR-400-300, Lindab |  | m | 17
887 | 17-00000 | Taisnstūra gaisa vadi, LKR-1200-600, Lindab |  | m | 3
888 | 17-00000 | Taisnstūra gaisa vadi, LKR-400-1200, Lindab |  | m | 2
889 | 17-00000 | Taisnstūra gaisa vadi, LKR-300-150, Lindab |  | m | 1
890 | 17-00000 | Taisnstūra gaisa vadi, LKR-1000-300, Lindab |  | m | 6
891 | 17-00000 | Taisnstūra gaisa vadi, LKR-600-400, Lindab |  | m | 31
892 | 17-00000 | Taisnstūra gaisa vadi, LKR-500-300, Lindab |  | m | 24
893 | 17-00000 | Taisnstūra gaisa vadi, LKR-500-400, Lindab |  | m | 38
894 | 17-00000 | Taisnstūra gaisa vadi, LKR-600-300, Lindab |  | m | 1
895 | 17-00000 | Taisnstūra gaisa vadi, LKR-800-400, Lindab |  | m | 9
896 | 17-00000 | Taisnstūra gaisa vadi, LKR-800-600, Lindab |  | m | 7
897 | 17-00000 | Taisnstūra gaisa vadi, LKR-800-1800, Lindab |  | m | 2
898 | 17-00000 | Taisnstūra gaisa vadi, LKR-700-300, Lindab |  | m | 1
899 | 17-00000 | Taisnstūra gaisa vadi, LKR-600-600, Lindab |  | m | 2
0
|  | Sistēma PN7 |  |  | 0
900 | 17-00000 | Gaisa apmaiņas iekārta:"eQ Prime-032",pieplūde- L=11500m3/h, P=350Pa; nosūce- L=10800m3/h, P=450Pa, komplektā: entilātori ar motoros integrētiem frekvenču pārveidotājiem, noslēgvārsti, filtri EU6/7, sildīšanas baterija, trokšņu slāpētāji, vibroizolējoši palikņi, dzesēšanas batereja, rotējošais siltuma utilizātors (sorbcijas tipa); vadības un automātikas skapi skatīt Būvprojekta VAS sadaļā, FlaktWood vai ekvivalents |  | kpl | 1
901 | 17-00000 | Gaisa ieņemšanas restes, USS1800x800, Halton |  | gb | 1
902 | 17-00000 | Gaisa izmešanas restes, USS1000x400, Halton |  | gb | 1
903 | 17-00000 | Ugunsdrošas pieplūdes restītes , Gz60-300x150, Systemair |  | gb | 1
904 | 17-00000 | Pieplūdes difuzoru kārbas, MBB-125-160-S, Lindab |  | gb | 13
905 | 17-00000 | Nosūces difuzoru kārbas, MBB-125-200-E, Lindab |  | gb | 15
906 | 17-00000 | Pieplūdes difuzoru kārbas, MBB-125-200-S, Lindab |  | gb | 2
907 | 17-00000 | Nosūces difuzoru kārbas, MBB-160-200-E, Lindab |  | gb | 36
908 | 17-00000 | Pieplūdes difuzoru kārbas, MBB-160-250-S, Lindab |  | gb | 39
909 | 17-00000 | Nosūces difuzori, PS1-V-E-0-200, Lindab |  | gb | 51
910 | 17-00000 | Pieplūdes difuzori, RS14-V-S-0-160, Lindab |  | gb | 13
911 | 17-00000 | Pieplūdes difuzori, RS14-V-S-0-200, Lindab |  | gb | 2
912 | 17-00000 | Pieplūdes difuzori, RS14-V-S-0-250, Lindab |  | gb | 39
913 | 17-00000 | Apaļie līkumi, BFU 315 30, Lindab |  | gb | 4
914 | 17-00000 | Apaļie līkumi, BFU 315 45, Lindab |  | gb | 6
915 | 17-00000 | Apaļie līkumi, BU 125 45, Lindab |  | gb | 20
916 | 17-00000 | Apaļie līkumi, BU 125 60, Lindab |  | gb | 5
917 | 17-00000 | Apaļie līkumi, BU 125 90, Lindab |  | gb | 24
918 | 17-00000 | Apaļie līkumi, BU 160 15, Lindab |  | gb | 1
919 | 17-00000 | Apaļie līkumi, BU 160 30, Lindab |  | gb | 3
920 | 17-00000 | Apaļie līkumi, BU 160 45, Lindab |  | gb | 6
921 | 17-00000 | Apaļie līkumi, BU 160 60, Lindab |  | gb | 5
922 | 17-00000 | Apaļie līkumi, BU 160 90, Lindab |  | gb | 24
923 | 17-00000 | Apaļie līkumi, BU 200 30, Lindab |  | gb | 2
924 | 17-00000 | Apaļie līkumi, BU 200 45, Lindab |  | gb | 33
925 | 17-00000 | Apaļie līkumi, BU 200 60, Lindab |  | gb | 12
926 | 17-00000 | Apaļie līkumi, BU 200 90, Lindab |  | gb | 62
927 | 17-00000 | Apaļie atzari no taisnstūra gaisa vadiem, ILU 125, Lindab |  | gb | 1
928 | 17-00000 | Apaļie atzari no taisnstūra gaisa vadiem, ILU 160, Lindab |  | gb | 4
929 | 17-00000 | Apaļie atzari no taisnstūra gaisa vadiem, ILU 200, Lindab |  | gb | 14
930 | 17-00000 | Apaļie atzari, PSU 160 125, Lindab |  | gb | 2
931 | 17-00000 | Apaļie atzari, PSU 200 125, Lindab |  | gb | 2
932 | 17-00000 | Apaļie atzari, PSU 200 160, Lindab |  | gb | 4
933 | 17-00000 | Apaļie atzari, PSU 250 125, Lindab |  | gb | 3
934 | 17-00000 | Apaļie atzari, PSU 250 200, Lindab |  | gb | 5
935 | 17-00000 | Apaļie atzari, PSU 315 125, Lindab |  | gb | 12
936 | 17-00000 | Apaļie atzari, PSU 315 160, Lindab |  | gb | 3
937 | 17-00000 | Apaļie atzari, PSU 315 200, Lindab |  | gb | 7
938 | 17-00000 | Apaļās pārejas, RCFU 160 125, Lindab |  | gb | 8
939 | 17-00000 | Apaļās pārejas, RCFU 200 160, Lindab |  | gb | 66
940 | 17-00000 | Apaļās pārejas, RCU 160 125, Lindab |  | gb | 2
941 | 17-00000 | Apaļās pārejas, RCU 200 160, Lindab |  | gb | 4
942 | 17-00000 | Apaļās pārejas, RCU 250 200, Lindab |  | gb | 7
943 | 17-00000 | Apaļās pārejas, RCU 315 160, Lindab |  | gb | 1
944 | 17-00000 | Apaļās pārejas, RCU 315 200, Lindab |  | gb | 4
945 | 17-00000 | Apaļās pārejas, RCU 315 250, Lindab |  | gb | 4
946 | 17-00000 | Apaļie trejgabali, TCPU 160 160, Lindab |  | gb | 4
947 | 17-00000 | Apaļie trejgabali, TCPU 200 200, Lindab |  | gb | 33
948 | 17-00000 | Apaļie regulēšanas vārsti ar motoru, DA2EU-160-230-LM, Lindab |  | gb | 2
949 | 17-00000 | Apaļie regulēšanas vārsti ar motoru, DA2EU-200-230-LM, Lindab |  | gb | 19
950 | 17-00000 | Apaļie regulēšanas vārsti ar motoru, DA2EU-250-230-LM, Lindab |  | gb | 4
951 | 17-00000 | Apaļie regulēšanas vārsti ar motoru, DA2EU-315-230-LM, Lindab |  | gb | 2
952 | 17-00000 | Apaļie regulēšanas vārsti ar motoru, DIRBU-160-230-LM, Lindab |  | gb | 1
953 | 17-00000 | Apaļie regulēšanas vārsti ar motoru, DIRBU-200-230-LM, Lindab |  | gb | 4
954 | 17-00000 | Apaļie regulēšanas vārsti, DIRU 160, Lindab |  | gb | 1
955 | 17-00000 | Apaļie gaisa vadi, SR 125 3000, Lindab |  | gb | 42
956 | 17-00000 | Apaļie gaisa vadi, SR 160 3000, Lindab |  | gb | 54
957 | 17-00000 | Apaļie gaisa vadi, SR 200 3000, Lindab |  | gb | 74
958 | 17-00000 | Apaļie gaisa vadi, SR 250 3000, Lindab |  | gb | 13
959 | 17-00000 | Apaļie gaisa vadi, SR 315 3000, Lindab |  | gb | 24
960 | 17-00000 | Taisnstūra pretuguns vārsts, CU-LT 400-400, Lindab |  | gb | 2
961 | 17-00000 | Taisnstūra pretuguns vārsts, CU-LT 500-300, Lindab |  | gb | 2
962 | 17-00000 | Taisnstūra pretuguns vārsts, CU-LT 500-400, Lindab |  | gb | 1
963 | 17-00000 | Taisnstūra pretuguns vārsts, CU-LT 600-300, Lindab |  | gb | 1
964 | 17-00000 | Taisnstūra pretuguns vārsts, CU-LT 600-400, Lindab |  | gb | 6
965 | 17-00000 | Siltuma izolācija ar Al-follijas pārklājumu, ISOTEC K-LAM 50 mm, Isover |  | m2 | 82
966 | 17-00000 | Pretuguns izolācija ar Al-follijas pārklājumu, ISOTEC KOVM-80-ALC 50 mm, Isover |  | m2 | 40
967 | 17-00000 | Taisnstūra gaisa vadu atzari, LTR 1200 800 100-OTHER, Lindab |  | gb | 2
968 | 17-00000 | Taisnstūra gaisa vadu atzari, LTR 400 1400 100-OTHER, Lindab |  | gb | 1
969 | 17-00000 | Taisnstūra gaisa vadu atzari, LTR 400 400 100-OTHER, Lindab |  | gb | 1
970 | 17-00000 | Taisnstūra gaisa vadu atzari, LTR 500 300 100-OTHER, Lindab |  | gb | 1
971 | 17-00000 | Taisnstūra gaisa vadu atzari, LTR 500 400 100-OTHER, Lindab |  | gb | 1
972 | 17-00000 | Taisnstūra gaisa vadu atzari, LTR 600 300 100-OTHER, Lindab |  | gb | 1
973 | 17-00000 | Taisnstūra gaisa vadu atzari, LTR 600 400 100-OTHER, Lindab |  | gb | 2
974 | 17-00000 | Taisnstūra gaisa vadu atzari, LTR 800 1200 100-OTHER, Lindab |  | gb | 1
975 | 17-00000 | Taisnstūra gaisa vadu atzari, LTR 1200 600 100-OTHER, Lindab |  | gb | 1
976 | 17-00000 | Taisnstūra līkumi, LBXR 400 1000 400 30 125 125, Lindab |  | gb | 2
977 | 17-00000 | Taisnstūra līkumi, LBXR 500 800 500 45 125 125, Lindab |  | gb | 2
978 | 17-00000 | Taisnstūra līkumi, LBXR 400 500 400 45 125 125, Lindab |  | gb | 4
979 | 17-00000 | Taisnstūra līkumi, LBXR 300 500 300 45 125 125, Lindab |  | gb | 16
980 | 17-00000 | Taisnstūra līkumi, LBXR 200 400 200 45 125 125, Lindab |  | gb | 4
981 | 17-00000 | Taisnstūra līkumi, LBXR 1000 400 1000 45 125 125, Lindab |  | gb | 2
982 | 17-00000 | Taisnstūra līkumi, LBXR 800 500 800 60 125 125, Lindab |  | gb | 4
983 | 17-00000 | Taisnstūra līkumi, LBXR 1200 800 800 90 75 75, Lindab |  | gb | 1
984 | 17-00000 | Taisnstūra līkumi, LBXR 800 1200 600 90 75 75, Lindab |  | gb | 1
985 | 17-00000 | Taisnstūra līkumi, LBXR 400 400 400 90 125 125, Lindab |  | gb | 1
986 | 17-00000 | Taisnstūra līkumi, LBXR 800 500 800 90 125 125, Lindab |  | gb | 1
987 | 17-00000 | Taisnstūra līkumi, LBXR 300 150 300 90 125 125, Lindab |  | gb | 1
988 | 17-00000 | Taisnstūra līkumi, LBXR 400 600 400 90 125 125, Lindab |  | gb | 3
989 | 17-00000 | Taisnstūra līkumi, LBXR 300 600 300 90 125 125, Lindab |  | gb | 3
990 | 17-00000 | Taisnstūra līkumi, LBXR 300 500 300 90 125 125, Lindab |  | gb | 2
991 | 17-00000 | Taisnstūra gaisa vadu pārejas, LDR 300 400 200 400 6 200 50 -0, Lindab |  | gb | 1
992 | 17-00000 | Taisnstūra gaisa vadu pārejas, LDR 300 500 300 400 6 250 0 -0, Lindab |  | gb | 1
993 | 17-00000 | Taisnstūra gaisa vadu pārejas, LDR 400 500 300 500 6 250 50 -0, Lindab |  | gb | 2
994 | 17-00000 | Taisnstūra gaisa vadu pārejas, LDR 400 400 500 300 6 200 -50 50, Lindab |  | gb | 1
995 | 17-00000 | Taisnstūra gaisa vadu pārejas, LDR 800 800 500 800 6 400 150 -0, Lindab |  | gb | 1
996 | 17-00000 | Taisnstūra gaisa vadu pārejas, LDR 800 500 1000 400 6 500 0 0, Lindab |  | gb | 1
997 | 17-00000 | Taisnstūra gaisa vadu pārejas, LDR 500 400 600 300 6 250 -50 50, Lindab |  | gb | 1
998 | 17-00000 | Taisnstūra gaisa vadu tapas, LEPR 400 1000, Lindab |  | gb | 1
999 | 17-00000 | Taisnstūra gaisa vadu tapas, LEPR 800 800, Lindab |  | gb | 2
1000 | 17-00000 | Taisnstūra gaisa vadu tapas, LEPR 1800 800, Lindab |  | gb | 1
1001 | 17-00000 | Taisnstūra gaisa vadu tapas, LEPR 800 700, Lindab |  | gb | 2
1002 | 17-00000 | Pārejas no taisnstūra uz apaļiem gaisa vadiem, LFR 150 300 160 250 6 -5 70, Lindab |  | gb | 1
1003 | 17-00000 | Pārejas no taisnstūra uz apaļiem gaisa vadiem, LFR 300 400 315 300 6 -8 43, Lindab |  | gb | 1
1004 | 17-00000 | Pārejas no taisnstūra uz apaļiem gaisa vadiem, LFR 200 400 315 350 6 -57 43, Lindab |  | gb | 1
1005 | 17-00000 | Pārejas no taisnstūra uz apaļiem gaisa vadiem, LFR 300 400 250 350 6 25 75, Lindab |  | gb | 3
1006 | 17-00000 | Pārejas no taisnstūra uz apaļiem gaisa vadiem, LFR 300 500 315 400 6 -8 93, Lindab |  | gb | 5
1007 | 17-00000 | Pārejas no taisnstūra uz apaļiem gaisa vadiem, LFR 400 500 315 400 6 42 93, Lindab |  | gb | 2
1008 | 17-00000 | Taisnstūra gaisa vadu atzari, LTROR 400 400 500 300 125 125, Lindab |  | gb | 2
1009 | 17-00000 | Taisnstūra gaisa vadu atzari, LTROR 500 500 600 300 125 125, Lindab |  | gb | 2
1010 | 17-00000 | Taisnstūra gaisa vadu atzari, LTROR 500 500 600 400 125 125, Lindab |  | gb | 2
1011 | 17-00000 | Taisnstūra regulēšanas vārsti, VRectLouvreDamper-400-400-115, Lindab |  | gb | 1
1012 | 17-00000 | Taisnstūra regulēšanas vārsti, VRectLouvreDamper-500-300-115, Lindab |  | gb | 1
1013 | 17-00000 | Taisnstūra regulēšanas vārsti, VRectLouvreDamper-500-400-115, Lindab |  | gb | 1
1014 | 17-00000 | Taisnstūra regulēšanas vārsti, VRectLouvreDamper-600-300-115, Lindab |  | gb | 1
1015 | 17-00000 | Taisnstūra regulēšanas vārsti, VRectLouvreDamper-600-400-115, Lindab |  | gb | 2
1016 | 17-00000 | Taisnstūra gaisa vadi, LKR-400-1400, Lindab |  | m | 2
1017 | 17-00000 | Taisnstūra gaisa vadi, LKR-1200-800, Lindab |  | m | 4
1018 | 17-00000 | Taisnstūra gaisa vadi, LKR-400-200, Lindab |  | m | 4
1019 | 17-00000 | Taisnstūra gaisa vadi, LKR-300-150, Lindab |  | m | 1
1020 | 17-00000 | Taisnstūra gaisa vadi, LKR-1200-600, Lindab |  | m | 1
1021 | 17-00000 | Taisnstūra gaisa vadi, LKR-1000-400, Lindab |  | m | 7
1022 | 17-00000 | Taisnstūra gaisa vadi, LKR-600-300, Lindab |  | m | 6
1023 | 17-00000 | Taisnstūra gaisa vadi, LKR-500-300, Lindab |  | m | 38
1024 | 17-00000 | Taisnstūra gaisa vadi, LKR-500-400, Lindab |  | m | 23
1025 | 17-00000 | Taisnstūra gaisa vadi, LKR-600-400, Lindab |  | m | 23
1026 | 17-00000 | Taisnstūra gaisa vadi, LKR-700-800, Lindab |  | m | 6
1027 | 17-00000 | Taisnstūra gaisa vadi, LKR-800-1800, Lindab |  | m | 2
1028 | 17-00000 | Taisnstūra gaisa vadi, LKR-800-500, Lindab |  | m | 9
1029 | 17-00000 | Taisnstūra gaisa vadi, LKR-800-800, Lindab |  | m | 3
1030 | 17-00000 | Taisnstūra gaisa vadi, LKR-400-300, Lindab |  | m | 8
1031 | 17-00000 | Taisnstūra gaisa vadi, LKR-400-400, Lindab |  | m | 8
0
|  | Sistēma PN8 |  |  | 0
1032 | 17-00000 | Gaisa apmaiņas iekārta:"eQ Prime-023",pieplūde- L=10200m3/h, P=350Pa; nosūce- L=9900m3/h, P=500Pa, komplektā: entilātori ar motoros integrētiem frekvenču pārveidotājiem, noslēgvārsti, filtri EU6/7, sildīšanas baterija, trokšņu slāpētāji, vibroizolējoši palikņi, dzesēšanas batereja, rotējošais siltuma utilizātors (sorbcijas tipa); vadības un automātikas skapi skatīt Būvprojekta VAS sadaļā, FlaktWood vai ekvivalents |  | kpl | 1
1033 | 17-00000 | Gaisa ieņemšanas restes, USS1800x800, Halton |  | gb | 1
1034 | 17-00000 | Gaisa izmešanas restes, USS1000x300, Halton |  | gb | 1
1035 | 17-00000 | Pieplūdes difuzori, LCP-250, Lindab |  | gb | 2
1036 | 17-00000 | Pieplūdes difuzoru kārbas, MBB-125-160-S, Lindab |  | gb | 3
1037 | 17-00000 | Nosūces difuzoru kārbas, MBB-125-200-E, Lindab |  | gb | 4
1038 | 17-00000 | Nosūces difuzoru kārbas, MBB-160-200-E, Lindab |  | gb | 16
1039 | 17-00000 | Pieplūdes difuzoru kārbas, MBB-160-200-S, Lindab |  | gb | 1
1040 | 17-00000 | Pieplūdes difuzoru kārbas, MBB-160-250-S, Lindab |  | gb | 13
1041 | 17-00000 | Nosūces difuzoru kārbas, MBB-200-200-E, Lindab |  | gb | 12
1042 | 17-00000 | Nosūces difuzoru kārbas, MBB-200-250-E, Lindab |  | gb | 2
1043 | 17-00000 | Pieplūdes difuzoru kārbas, MBB-200-250-S, Lindab |  | gb | 4
1044 | 17-00000 | Pieplūdes difuzoru kārbas, MBB-200-315-S, Lindab |  | gb | 14
1045 | 17-00000 | Apaļie līkumi, PS1-V-E-0-200, Lindab |  | gb | 32
1046 | 17-00000 | Apaļie līkumi, RS14-V-S-0-160, Lindab |  | gb | 3
1047 | 17-00000 | Apaļie līkumi, RS14-V-S-0-200, Lindab |  | gb | 1
1048 | 17-00000 | Apaļie līkumi, RS14-V-S-0-250, Lindab |  | gb | 16
1049 | 17-00000 | Apaļie līkumi, RS14-V-S-0-315, Lindab |  | gb | 12
1050 | 17-00000 | Apaļie līkumi, RS15-V-S-0-250, Lindab |  | gb | 1
1051 | 17-00000 | Apaļie līkumi, RS15-V-S-0-315, Lindab |  | gb | 2
1052 | 17-00000 | Apaļie līkumi, BFU 315 30, Lindab |  | gb | 6
1053 | 17-00000 | Apaļie līkumi, BFU 315 45, Lindab |  | gb | 2
1054 | 17-00000 | Apaļie līkumi, BFU 315 90, Lindab |  | gb | 4
1055 | 17-00000 | Apaļie līkumi, BFU 400 30, Lindab |  | gb | 4
1056 | 17-00000 | Apaļie līkumi, BU 125 45, Lindab |  | gb | 2
1057 | 17-00000 | Apaļie līkumi, BU 125 60, Lindab |  | gb | 3
1058 | 17-00000 | Apaļie līkumi, BU 125 90, Lindab |  | gb | 4
1059 | 17-00000 | Apaļie līkumi, BU 160 45, Lindab |  | gb | 3
1060 | 17-00000 | Apaļie līkumi, BU 160 60, Lindab |  | gb | 24
1061 | 17-00000 | Apaļie līkumi, BU 160 90, Lindab |  | gb | 20
1062 | 17-00000 | Apaļie līkumi, BU 200 45, Lindab |  | gb | 7
1063 | 17-00000 | Apaļie līkumi, BU 200 60, Lindab |  | gb | 6
1064 | 17-00000 | Apaļie līkumi, BU 200 90, Lindab |  | gb | 13
1065 | 17-00000 | Apaļie līkumi, BU 250 30, Lindab |  | gb | 6
1066 | 17-00000 | Apaļie līkumi, BU 250 45, Lindab |  | gb | 10
1067 | 17-00000 | Apaļie līkumi, BU 250 90, Lindab |  | gb | 28
1068 | 17-00000 | Apaļie atzari no taisnstūra gaisa vadiem, ILU 125, Lindab |  | gb | 2
1069 | 17-00000 | Apaļie atzari no taisnstūra gaisa vadiem, ILU 160, Lindab |  | gb | 5
1070 | 17-00000 | Apaļie atzari no taisnstūra gaisa vadiem, ILU 200, Lindab |  | gb | 6
1071 | 17-00000 | Apaļie atzari no taisnstūra gaisa vadiem, ILU 250, Lindab |  | gb | 4
1072 | 17-00000 | Apaļie atzari, PSU 200 160, Lindab |  | gb | 6
1073 | 17-00000 | Apaļie atzari, PSU 250 200, Lindab |  | gb | 2
1074 | 17-00000 | Apaļie atzari, PSU 315 125, Lindab |  | gb | 1
1075 | 17-00000 | Apaļie atzari, PSU 315 160, Lindab |  | gb | 1
1076 | 17-00000 | Apaļie atzari, PSU 315 200, Lindab |  | gb | 4
1077 | 17-00000 | Apaļie atzari, PSU 315 250, Lindab |  | gb | 6
1078 | 17-00000 | Apaļie atzari, PSU 400 250, Lindab |  | gb | 2
1079 | 17-00000 | Apaļās pārejas, RCFU 160 125, Lindab |  | gb | 4
1080 | 17-00000 | Apaļās pārejas, RCFU 200 160, Lindab |  | gb | 8
1081 | 17-00000 | Apaļās pārejas, RCFU 250 160, Lindab |  | gb | 4
1082 | 17-00000 | Apaļās pārejas, RCFU 250 200, Lindab |  | gb | 28
1083 | 17-00000 | Apaļās pārejas, RCU 200 160, Lindab |  | gb | 5
1084 | 17-00000 | Apaļās pārejas, RCU 250 160, Lindab |  | gb | 2
1085 | 17-00000 | Apaļās pārejas, RCU 315 160, Lindab |  | gb | 1
1086 | 17-00000 | Apaļās pārejas, RCU 315 200, Lindab |  | gb | 1
1087 | 17-00000 | Apaļās pārejas, RCU 315 250, Lindab |  | gb | 6
1088 | 17-00000 | Apaļās pārejas, RCU 400 315, Lindab |  | gb | 2
1089 | 17-00000 | Apaļie trejgabali, TCPU 160 160, Lindab |  | gb | 2
1090 | 17-00000 | Apaļie trejgabali, TCPU 200 200, Lindab |  | gb | 4
1091 | 17-00000 | Apaļie trejgabali, TCPU 250 250, Lindab |  | gb | 16
1092 | 17-00000 | Apaļie regulēšanas vārsti ar motoru, DA2EU-200-230-LM, Lindab |  | gb | 10
1093 | 17-00000 | Apaļie regulēšanas vārsti ar motoru, DA2EU-250-230-LM, Lindab |  | gb | 8
1094 | 17-00000 | Apaļie regulēšanas vārsti ar motoru, DA2EU-315-230-LM, Lindab |  | gb | 4
1095 | 17-00000 | Apaļie regulēšanas vārsti ar motoru, DIRBU-200-230-LM, Lindab |  | gb | 1
1096 | 17-00000 | Apaļie regulēšanas vārsti ar motoru, DIRBU-250-230-LM, Lindab |  | gb | 1
1097 | 17-00000 | Apaļie regulēšanas vārsti, DIRU 125, Lindab |  | gb | 1
1098 | 17-00000 | Apaļie regulēšanas vārsti, DIRU 160, Lindab |  | gb | 3
1099 | 17-00000 | Apaļie gaisa vadi, SR 125 3000, Lindab |  | gb | 7
1100 | 17-00000 | Apaļie gaisa vadi, SR 160 3000, Lindab |  | gb | 40
1101 | 17-00000 | Apaļie gaisa vadi, SR 200 3000, Lindab |  | gb | 28
1102 | 17-00000 | Apaļie gaisa vadi, SR 250 3000, Lindab |  | gb | 31
1103 | 17-00000 | Apaļie gaisa vadi, SR 315 3000, Lindab |  | gb | 17
1104 | 17-00000 | Apaļie gaisa vadi, SR 400 3000, Lindab |  | gb | 4
1105 | 17-00000 | Taisnstūra pretuguns vārsts, CU-LT 500-500, Lindab |  | gb | 2
1106 | 17-00000 | Taisnstūra pretuguns vārsts, CU-LT 600-400, Lindab |  | gb | 16
1107 | 17-00000 | Siltuma izolācija ar Al-follijas pārklājumu, ISOTEC K-LAM 50 mm, Isover |  | m2 | 91
1108 | 17-00000 | Pretuguns izolācija ar Al-follijas pārklājumu, ISOTEC KOVM-80-ALC 50 mm, Isover |  | m2 | 42
1109 | 17-00000 | Taisnstūra gaisa vadu atzari, LTR 500 500 100-OTHER, Lindab |  | gb | 2
1110 | 17-00000 | Taisnstūra gaisa vadu atzari, LTR 600 400 100-OTHER, Lindab |  | gb | 2
1111 | 17-00000 | Taisnstūra gaisa vadu atzari, LTR 800 1200 100-OTHER, Lindab |  | gb | 1
1112 | 17-00000 | Taisnstūra gaisa vadu atzari, LTR 800 600 100-OTHER, Lindab |  | gb | 1
1113 | 17-00000 | Taisnstūra gaisa vadu atzari, LTR 400 1800 100-OTHER, Lindab |  | gb | 1
1114 | 17-00000 | Taisnstūra līkumi, LBR 400 400 400 30 52 52, Lindab |  | gb | 2
1115 | 17-00000 | Taisnstūra līkumi, LBXR 500 500 500 30 125 125, Lindab |  | gb | 4
1116 | 17-00000 | Taisnstūra līkumi, LBXR 300 1000 300 30 125 125, Lindab |  | gb | 2
1117 | 17-00000 | Taisnstūra līkumi, LBXR 300 500 300 30 125 125, Lindab |  | gb | 2
1118 | 17-00000 | Taisnstūra līkumi, LBXR 400 500 400 45 125 125, Lindab |  | gb | 2
1119 | 17-00000 | Taisnstūra līkumi, LBXR 400 800 400 45 125 125, Lindab |  | gb | 2
1120 | 17-00000 | Taisnstūra līkumi, LBXR 300 500 300 45 125 125, Lindab |  | gb | 16
1121 | 17-00000 | Taisnstūra līkumi, LBXR 300 400 300 45 125 125, Lindab |  | gb | 6
1122 | 17-00000 | Taisnstūra līkumi, LBXR 300 1000 300 45 125 125, Lindab |  | gb | 2
1123 | 17-00000 | Taisnstūra līkumi, LBXR 1000 300 1000 45 125 125, Lindab |  | gb | 2
1124 | 17-00000 | Taisnstūra līkumi, LBXR 300 1000 300 60 125 125, Lindab |  | gb | 2
1125 | 17-00000 | Taisnstūra līkumi, LBXR 1200 800 800 90 75 75, Lindab |  | gb | 1
1126 | 17-00000 | Taisnstūra līkumi, LBXR 1000 300 1000 90 125 125, Lindab |  | gb | 3
1127 | 17-00000 | Taisnstūra līkumi, LBXR 400 600 400 90 125 125, Lindab |  | gb | 4
1128 | 17-00000 | Taisnstūra līkumi, LBXR 500 500 500 90 125 125, Lindab |  | gb | 2
1129 | 17-00000 | Taisnstūra līkumi, LBXR 1200 600 1200 90 125 125, Lindab |  | gb | 1
1130 | 17-00000 | Taisnstūra līkumi, LBXR 300 700 300 90 125 125, Lindab |  | gb | 2
1131 | 17-00000 | Taisnstūra līkumi, LBXR 800 800 800 90 125 125, Lindab |  | gb | 1
1132 | 17-00000 | Taisnstūra gaisa vadu pārejas, LDR 400 500 300 500 6 250 100 -0, Lindab |  | gb | 1
1133 | 17-00000 | Taisnstūra gaisa vadu pārejas, LDR 300 500 300 400 6 250 0 50, Lindab |  | gb | 2
1134 | 17-00000 | Taisnstūra gaisa vadu pārejas, LDR 400 500 300 400 6 250 0 50, Lindab |  | gb | 1
1135 | 17-00000 | Taisnstūra gaisa vadu pārejas, LDR 800 800 400 800 6 400 200 -0, Lindab |  | gb | 1
1136 | 17-00000 | Taisnstūra gaisa vadu pārejas, LDR 800 400 1000 300 6 500 100 0, Lindab |  | gb | 1
1137 | 17-00000 | Taisnstūra gaisa vadu pārejas, LDR 500 500 600 400 6 300 50 0, Lindab |  | gb | 1
1138 | 17-00000 | Taisnstūra gaisa vadu pārejas, LDR 500 500 600 400 6 300 50 -100, Lindab |  | gb | 1
1139 | 17-00000 | Taisnstūra gaisa vadu pārejas, LDR 800 1200 600 1200 6 600 200 -0, Lindab |  | gb | 1
1140 | 17-00000 | Taisnstūra gaisa vadu pārejas, LDR 600 1200 600 1000 6 600 0 2, Lindab |  | gb | 1
1141 | 17-00000 | Taisnstūra gaisa vadu pārejas, LDR 600 400 700 300 6 300 -50 50, Lindab |  | gb | 2
1142 | 17-00000 | Taisnstūra gaisa vadu tapas, LEPR 1800 800, Lindab |  | gb | 1
1143 | 17-00000 | Taisnstūra gaisa vadu tapas, LEPR 600 800, Lindab |  | gb | 1
1144 | 17-00000 | Taisnstūra gaisa vadu tapas, LEPR 600 1000, Lindab |  | gb | 1
1145 | 17-00000 | Taisnstūra gaisa vadu tapas, LEPR 800 1200, Lindab |  | gb | 1
1146 | 17-00000 | Taisnstūra gaisa vadu tapas, LEPR 1800 400, Lindab |  | gb | 1
1147 | 17-00000 | Pārejas no taisnstūra uz apaļiem gaisa vadiem, LFR 300 400 315 300 6 -8 43, Lindab |  | gb | 3
1148 | 17-00000 | Pārejas no taisnstūra uz apaļiem gaisa vadiem, LFR 400 400 315 350 6 42 43, Lindab |  | gb | 1
1149 | 17-00000 | Pārejas no taisnstūra uz apaļiem gaisa vadiem, LFR 400 400 400 400 6 0 -0, Lindab |  | gb | 1
1150 | 17-00000 | Pārejas no taisnstūra uz apaļiem gaisa vadiem, LFR 300 500 400 400 6 -50 50, Lindab |  | gb | 1
1151 | 17-00000 | Pārejas no taisnstūra uz apaļiem gaisa vadiem, LFR 300 500 315 400 6 -8 71, Lindab |  | gb | 1
1152 | 17-00000 | Pārejas no taisnstūra uz apaļiem gaisa vadiem, LFR 300 500 315 400 6 -8 93, Lindab |  | gb | 1
1153 | 17-00000 | Taisnstūra gaisa vadu atzari, LTROR 500 500 700 300 125 125, Lindab |  | gb | 2
1154 | 17-00000 | Taisnstūra gaisa vadu atzari, LTROR 400 400 600 400 125 125, Lindab |  | gb | 1
1155 | 17-00000 | Taisnstūra gaisa vadu atzari, LTROR 500 500 600 400 125 125, Lindab |  | gb | 1
1156 | 17-00000 | Taisnstūra regulēšanas vārsti, VRectLouvreDamper-600-400-115, Lindab |  | gb | 4
1157 | 17-00000 | Taisnstūra gaisa vadi, LKR-400-300, Lindab |  | m | 16
1158 | 17-00000 | Taisnstūra gaisa vadi, LKR-1200-800, Lindab |  | m | 5
1159 | 17-00000 | Taisnstūra gaisa vadi, LKR-1200-600, Lindab |  | m | 1
1160 | 17-00000 | Taisnstūra gaisa vadi, LKR-1000-300, Lindab |  | m | 12
1161 | 17-00000 | Taisnstūra gaisa vadi, LKR-400-1800, Lindab |  | m | 2
1162 | 17-00000 | Taisnstūra gaisa vadi, LKR-1000-600, Lindab |  | m | 2
1163 | 17-00000 | Taisnstūra gaisa vadi, LKR-500-500, Lindab |  | m | 6
1164 | 17-00000 | Taisnstūra gaisa vadi, LKR-500-300, Lindab |  | m | 27
1165 | 17-00000 | Taisnstūra gaisa vadi, LKR-600-400, Lindab |  | m | 56
1166 | 17-00000 | Taisnstūra gaisa vadi, LKR-500-400, Lindab |  | m | 2
1167 | 17-00000 | Taisnstūra gaisa vadi, LKR-800-800, Lindab |  | m | 1
1168 | 17-00000 | Taisnstūra gaisa vadi, LKR-800-600, Lindab |  | m | 5
1169 | 17-00000 | Taisnstūra gaisa vadi, LKR-800-400, Lindab |  | m | 3
1170 | 17-00000 | Taisnstūra gaisa vadi, LKR-700-300, Lindab |  | m | 2
1171 | 17-00000 | Taisnstūra gaisa vadi, LKR-800-1800, Lindab |  | m | 2
1172 | 17-00000 | Taisnstūra gaisa vadi, LKR-400-400, Lindab |  | m | 8
0
|  | Sistēma N1 |  |  | 0
1173 | 17-00000 | Centrbēdzes ventilātors, L=3850m3/h, P=270Pa ar vibroizolējošiem palikņiem un starplikām, CT355-6, Systemair |  | kpl | 1
1174 | 17-00000 | Nosūces difuzori, KSU 100, Lindab |  | gb | 55
1175 | 17-00000 | Gaisa pārplūdes apaļās, OLC-160, Lindab |  | gb | 12
1176 | 17-00000 | Apaļie līkumi, BFU 400 30, Lindab |  | gb | 1
1177 | 17-00000 | Apaļie līkumi, BFU 400 90, Lindab |  | gb | 3
1178 | 17-00000 | Apaļie līkumi, BU 100 30, Lindab |  | gb | 1
1179 | 17-00000 | Apaļie līkumi, BU 100 45, Lindab |  | gb | 7
1180 | 17-00000 | Apaļie līkumi, BU 100 60, Lindab |  | gb | 1
1181 | 17-00000 | Apaļie līkumi, BU 100 90, Lindab |  | gb | 78
1182 | 17-00000 | Apaļie līkumi, BU 200 30, Lindab |  | gb | 5
1183 | 17-00000 | Apaļie līkumi, BU 200 90, Lindab |  | gb | 10
1184 | 17-00000 | Apaļie līkumi, BU 250 60, Lindab |  | gb | 2
1185 | 17-00000 | Apaļie līkumi, BU 250 90, Lindab |  | gb | 6
1186 | 17-00000 | Apaļie atzari no taisnstūra gaisa vadiem, ILU 250, Lindab |  | gb | 2
1187 | 17-00000 | Apaļie atzari, PSU 100 100, Lindab |  | gb | 5
1188 | 17-00000 | Apaļie atzari, PSU 250 100, Lindab |  | gb | 10
1189 | 17-00000 | Apaļie atzari, PSU 400 250, Lindab |  | gb | 1
1190 | 17-00000 | Apaļās pārejas, RCFU 160 100, Lindab |  | gb | 10
1191 | 17-00000 | Apaļās pārejas, RCFU 200 160, Lindab |  | gb | 5
1192 | 17-00000 | Apaļās pārejas, RCFU 315 250, Lindab |  | gb | 1
1193 | 17-00000 | Apaļās pārejas, RCU 250 200, Lindab |  | gb | 5
1194 | 17-00000 | Apaļie trejgabali, TCPU 100 100, Lindab |  | gb | 20
1195 | 17-00000 | Apaļie trejgabali, TCPU 160 160, Lindab |  | gb | 5
1196 | 17-00000 | Apaļie trejgabali, TCPU 315 250, Lindab |  | gb | 1
1197 | 17-00000 | Apaļie krustgabali, XCU 200 100, Lindab |  | gb | 5
1198 | 17-00000 | Apaļie regulēšanas vārsti, DIRU 100, Lindab |  | gb | 10
1199 | 17-00000 | Apaļie regulēšanas vārsti, DIRU 250, Lindab |  | gb | 4
1200 | 17-00000 | Apaļie gaisa vadi, SR 100 3000, Lindab |  | gb | 19
1201 | 17-00000 | Apaļie gaisa vadi, SR 160 3000, Lindab |  | gb | 4
1202 | 17-00000 | Apaļie gaisa vadi, SR 200 3000, Lindab |  | gb | 7
1203 | 17-00000 | Apaļie gaisa vadi, SR 250 3000, Lindab |  | gb | 11
1204 | 17-00000 | Apaļie gaisa vadi, SR 315 3000, Lindab |  | gb | 1
1205 | 17-00000 | Apaļie gaisa vadi, SR 400 3000, Lindab |  | gb | 2
1206 | 17-00000 | Apaļie trokšņu slāpētāji, SLBGU 400 1500 100, Lindab |  | gb | 1
1207 | 17-00000 | Taisnstūra pretuguns vārsts, CU-LT 400-300, Lindab |  | gb | 1
1208 | 17-00000 | Taisnstūra pretuguns vārsts, CU-LT 500-300, Lindab |  | gb | 1
1209 | 17-00000 | Apaļie pretuguns vārsti, CR60-250, Lindab |  | gb | 3
1210 | 17-00000 | Apaļie pretuguns vārsti, CR60-315, Lindab |  | gb | 1
1211 | 17-00000 | Apaļie pretuguns vārsti, CR2-400, Lindab |  | gb | 1
1212 | 17-00000 | Siltuma izolācija ar Al-follijas pārklājumu, ISOTEC K-LAM 50 mm, Isover |  | m2 | 5
1213 | 17-00000 | Cinkotā skārda apvalks izolētiem gaisa vadiem |  | m2 | 6
1214 | 17-00000 | Taisnstūra gaisa vadu pārejas, LDR 500 300 400 300 6 250 50 -0, Lindab |  | gb | 1
1215 | 17-00000 | Pārejas no taisnstūra uz apaļiem gaisa vadiem, LFR 400 300 315 300 6 43 -8, Lindab |  | gb | 1
1216 | 17-00000 | Pārejas no taisnstūra uz apaļiem gaisa vadiem, LFR 500 300 400 400 6 50 -0, Lindab |  | gb | 1
1217 | 17-00000 | Taisnstūra gaisa vadi, LKR-300-500, Lindab |  | m | 3
1218 | 17-00000 | Taisnstūra gaisa vadi, LKR-300-400, Lindab |  | m | 1
0
|  | Sistēma N2 |  |  | 0
1219 | 17-00000 | Centrbēdzes ventilātors, L=3000m3/h, P=900Pa, ar vibriizolējošiem palikņiem un starplikām, KBR 315EC-L, Systemair |  | kpl | 1
1220 | 17-00000 | Nosūces strēle, Nederman Standart D-160mm, Indutek |  | kpl | 6
1221 | 17-00000 | Apaļie līkumi, BFU 315 30, Lindab |  | gb | 3
1222 | 17-00000 | Apaļie līkumi, BFU 315 90, Lindab |  | gb | 9
1223 | 17-00000 | Apaļie līkumi, BU 160 90, Lindab |  | gb | 2
1224 | 17-00000 | Apaļie atzari, PSU 160 160, Lindab |  | gb | 2
1225 | 17-00000 | Apaļie atzari, PSU 200 160, Lindab |  | gb | 2
1226 | 17-00000 | Apaļās pārejas, RCFU 315 200, Lindab |  | gb | 2
1227 | 17-00000 | Apaļās pārejas, RCU 200 160, Lindab |  | gb | 2
1228 | 17-00000 | Apaļie trejgabali, TCPU 315 315, Lindab |  | gb | 1
1229 | 17-00000 | Apaļie regulēšanas vārsti, DIRU 160, Lindab |  | gb | 6
1230 | 17-00000 | Apaļie gaisa vadi, SR 160 3000, Lindab |  | gb | 2
1231 | 17-00000 | Apaļie gaisa vadi, SR 200 3000, Lindab |  | gb | 1
1232 | 17-00000 | Apaļie gaisa vadi, SR 315 3000, Lindab |  | gb | 8
1233 | 17-00000 | Apaļie pretuguns vārsti, CR60-315, Lindab |  | gb | 2
1234 | 17-00000 | Siltuma izolācija ar Al-follijas pārklājumu, ISOTEC K-LAM 50 mm, Isover |  | m2 | 5
1235 | 17-00000 | Cinkotā skārda apvalks izolētiem gaisa vadiem |  | m2 | 6
0
|  | Sistēma N3 |  |  | 0
1236 | 17-00000 | Centrbēdzes ventilātors, L=500m3/h, P=160Pa, ar vibroizolējošiem palikņiem un starplikām, EX-180-4C, Systemair |  | kpl | 1
1237 | 17-00000 | Stiprinājumu komplekts ventilātoram |  | kpl | 1
1238 | 17-00000 | Izmešanas atvere, H 160, Lindab |  | gb | 1
1239 | 17-00000 | Apaļie līkumi, BU 160 45, Lindab |  | gb | 1
1240 | 17-00000 | Apaļie līkumi, BU 160 90, Lindab |  | gb | 6
1241 | 17-00000 | Apaļie gaisa vadi, SR 160 3000, Lindab |  | gb | 4
1242 | 17-00000 | Apaļie pretuguns vārsti, CR60-160, Lindab |  | gb | 2
0
|  | Sistēma N4 |  |  | 0
1243 | 17-00000 | Centrbēdzes ventilātors, L=500m3/h, P=160Pa, ar vibroizolējošiem palikņiem un starplikām, EX-180-4C, Systemair |  | kpl | 1
1244 | 17-00000 | Stiprinājumu komplekts ventilātoram |  | kpl | 1
1245 | 17-00000 | Izmešanas atvere, H 160, Lindab |  | gb | 1
1246 | 17-00000 | Apaļie līkumi, BU 160 30, Lindab |  | gb | 1
1247 | 17-00000 | Apaļie līkumi, BU 160 45, Lindab |  | gb | 2
1248 | 17-00000 | Apaļie līkumi, BU 160 90, Lindab |  | gb | 5
1249 | 17-00000 | Apaļie gaisa vadi, SR 160 3000, Lindab |  | gb | 5
1250 | 17-00000 | Apaļie pretuguns vārsti, CR60-160, Lindab |  | gb | 2
0
|  | Sistēma N5 |  |  | 0
1251 | 17-00000 | Centrbēdzes ventilātors, L=1000m3/h, P=300Pa, ar vibroizolējošiem palikņiem un starplikām, EX-140-2C, Systemair |  | kpl | 1
1252 | 17-00000 | Stiprinājumu komplekts ventilātoram |  | kpl | 1
1253 | 17-00000 | Izmešanas atvere, H 200, Lindab |  | gb | 1
1254 | 17-00000 | Apaļie līkumi, BU 160 90, Lindab |  | gb | 1
1255 | 17-00000 | Apaļie līkumi, BU 200 45, Lindab |  | gb | 4
1256 | 17-00000 | Apaļie līkumi, BU 200 90, Lindab |  | gb | 4
1257 | 17-00000 | Apaļie gaisa vadi, SR 160 3000, Lindab |  | gb | 1
1258 | 17-00000 | Apaļie gaisa vadi, SR 200 3000, Lindab |  | gb | 6
1259 | 17-00000 | Apaļie pretuguns vārsti, CR60-200, Lindab |  | gb | 2
0
|  | Sistēma N6 |  |  | 0
1260 | 17-00000 | Centrbēdzes ventilātors, L=500m3/h, P=160Pa, ar vibroizolējošiem palikņiem un straplikām, EX-180-4C, Systemair |  | kpl | 1
1261 | 17-00000 | Stiprinājumu komplekts ventilātoram |  | kpl | 1
1262 | 17-00000 | Izmešanas atvere, H 160, Lindab |  | gb | 1
1263 | 17-00000 | Apaļie līkumi, BU 160 90, Lindab |  | gb | 5
1264 | 17-00000 | Apaļie gaisa vadi, SR 160 3000, Lindab |  | gb | 4
1265 | 17-00000 | Apaļie pretuguns vārsti, CR60-160, Lindab |  | gb | 2
0
|  | Sistēma N7 |  |  | 0
1266 | 17-00000 | Centrbēdzes ventilātors, L=500m3/h, P=160Pa, ar vibroizolējošiem palikņiem un starplikām, EX-180-4C, Systemair |  | kpl | 1
1267 | 17-00000 | Stiprinājumu komplekts ventilātoram |  | kpl | 1
1268 | 17-00000 | Izmešanas atvere, H 160, Lindab |  | gb | 1
1269 | 17-00000 | Apaļie līkumi, BU 160 45, Lindab |  | gb | 4
1270 | 17-00000 | Apaļie līkumi, BU 160 60, Lindab |  | gb | 2
1271 | 17-00000 | Apaļie līkumi, BU 160 90, Lindab |  | gb | 5
1272 | 17-00000 | Apaļie gaisa vadi, SR 160 3000, Lindab |  | gb | 5
1273 | 17-00000 | Apaļie pretuguns vārsti, CR60-160, Lindab |  | gb | 2
0
|  | Sistēma N8 |  |  | 0
1274 | 17-00000 | Centrbēdzes ventilātors, L=500m3/h, P=160Pa, ar vibroizolējošiem palikņiem un starplikām, EX-180-4C, Systemair |  | kpl | 1
1275 | 17-00000 | Stiprinājumu komplekts ventilātoram |  | kpl | 1
1276 | 17-00000 | Izmešanas atvere, H 160, Lindab |  | gb | 1
1277 | 17-00000 | Apaļie līkumi, BU 160 45, Lindab |  | gb | 1
1278 | 17-00000 | Apaļie līkumi, BU 160 90, Lindab |  | gb | 5
1279 | 17-00000 | Apaļie gaisa vadi, SR 160 3000, Lindab |  | gb | 4
1280 | 17-00000 | Apaļie pretuguns vārsti, CR60-160, Lindab |  | gb | 2
0
|  | Sistēma N9 |  |  | 0
1281 | 17-00000 | Centrbēdzes ventilātors, L=500m3/h, P=160Pa, ar vibroizolējšiem palikņiem un starplikām, EX-180-4C, Systemair |  | kpl | 1
1282 | 17-00000 | Stiprinājumu komplekts ventilātoram |  | kpl | 1
1283 | 17-00000 | Izmešanas atvere, H 160, Lindab |  | gb | 1
1284 | 17-00000 | Apaļie līkumi, BU 160 15, Lindab |  | gb | 1
1285 | 17-00000 | Apaļie līkumi, BU 160 45, Lindab |  | gb | 1
1286 | 17-00000 | Apaļie līkumi, BU 160 90, Lindab |  | gb | 5
1287 | 17-00000 | Apaļie gaisa vadi, SR 160 3000, Lindab |  | gb | 4
1288 | 17-00000 | Apaļie pretuguns vārsti, CR60-160, Lindab |  | gb | 2
0
|  | Sistēma N10 |  |  | 0
1289 | 17-00000 | Centrbēdzes ventilātors, L=1000m3/h, P=300Pa, ar vibroizolējošiem palikņiem un starplikām, EX-140-2C, Systemair |  | kpl | 1
1290 | 17-00000 | Stiprinājumu komplekts ventilātoram |  | kpl | 1
1291 | 17-00000 | Izmešanas atvere, H 200, Lindab |  | gb | 1
1292 | 17-00000 | Apaļie līkumi, BU 200 90, Lindab |  | gb | 6
1293 | 17-00000 | Apaļie gaisa vadi, SR 200 3000, Lindab |  | gb | 5
1294 | 17-00000 | Apaļie pretuguns vārsti, CR60-200, Lindab |  | gb | 2
0
|  | Sistēma N11 |  |  | 0
1295 | 17-00000 | Centrbēdzes ventilātors, L=500m3/h, P=160Pa, ar vibroizolējošiem palikņiem un starplikām, EX-180-4C, Systemair |  | kpl | 1
1296 | 17-00000 | Stiprinājumu komplekts ventilātoram |  | kpl | 1
1297 | 17-00000 | Izmešanas atvere, H 160, Lindab |  | gb | 1
1298 | 17-00000 | Apaļie līkumi, BU 160 60, Lindab |  | gb | 1
1299 | 17-00000 | Apaļie līkumi, BU 160 90, Lindab |  | gb | 4
1300 | 17-00000 | Apaļie gaisa vadi, SR 160 3000, Lindab |  | gb | 6
1301 | 17-00000 | Apaļie pretuguns vārsti, CR60-160, Lindab |  | gb | 2
0
|  | Sistēma N12 |  |  | 0
1302 | 17-00000 | Centrbēdzes ventilātors, L=500m3/h, P=160Pa, ar vibroizolējošiem palikņiem un starplikām, EX-180-4C, Systemair |  | kpl | 1
1303 | 17-00000 | Stiprinājumu komplekts ventilātoram |  | kpl | 1
1304 | 17-00000 | Izmešanas atvere, H 160, Lindab |  | gb | 1
1305 | 17-00000 | Apaļie līkumi, BU 160 60, Lindab |  | gb | 1
1306 | 17-00000 | Apaļie līkumi, BU 160 90, Lindab |  | gb | 7
1307 | 17-00000 | Apaļie gaisa vadi, SR 160 3000, Lindab |  | gb | 5
1308 | 17-00000 | Apaļie pretuguns vārsti, CR60-160, Lindab |  | gb | 2
0
|  | Sistēma N13 |  |  | 0
1309 | 17-00000 | Centrbēdzes ventilātors, L=500m3/h, P=160Pa, ar vibroizolejošiem palikņiem un starplikām, EX-180-4C, Systemair |  | kpl | 1
1310 | 17-00000 | Stiprinājumu komplekts ventilātoram |  | kpl | 1
1311 | 17-00000 | Izmešanas atvere, H 160, Lindab |  | gb | 1
1312 | 17-00000 | Apaļie līkumi, BU 160 45, Lindab |  | gb | 2
1313 | 17-00000 | Apaļie līkumi, BU 160 90, Lindab |  | gb | 3
1314 | 17-00000 | Apaļie gaisa vadi, SR 160 3000, Lindab |  | gb | 5
1315 | 17-00000 | Apaļie pretuguns vārsti, CR60-160, Lindab |  | gb | 2
0
|  | Sistēma N14 |  |  | 0
1316 | 17-00000 | Centrbēdzes ventilātors, L=1000m3/h, P=300Pa, ar vibroizolējošiem palikņiem un starplikām, EX-140-2C, Systemair |  | kpl | 1
1317 | 17-00000 | Stiprinājumu komplekts ventilātoram |  | kpl | 1
1318 | 17-00000 | Izmešanas atvere, H 200, Lindab |  | gb | 1
1319 | 17-00000 | Apaļie līkumi, BU 200 90, Lindab |  | gb | 5
1320 | 17-00000 | Apaļie gaisa vadi, SR 200 3000, Lindab |  | gb | 3
1321 | 17-00000 | Apaļie pretuguns vārsti, CR60-200, Lindab |  | gb | 1
0
|  | Sistēma N15 |  |  | 0
1322 | 17-00000 | Centrbēdzes ventilātors, L=1000m3/h, P=300Pa, ar vibroizolējošiem palikņiem un starplikām, EX-140-2C, Systemair |  | kpl | 1
1323 | 17-00000 | Stiprinājumu komplekts ventilātoram |  | kpl | 1
1324 | 17-00000 | Izmešanas atvere, H 200, Lindab |  | gb | 1
1325 | 17-00000 | Apaļie līkumi, BU 200 90, Lindab |  | gb | 4
1326 | 17-00000 | Apaļie gaisa vadi, SR 200 3000, Lindab |  | gb | 3
1327 | 17-00000 | Apaļie pretuguns vārsti, CR60-200, Lindab |  | gb | 1
0
|  | Sistēma N16 |  |  | 0
1328 | 17-00000 | Centrbēdzes ventilātors, L=500m3/h, P=160Pa, ar vibroizolējiešiem palikņiem un starplikām, EX-180-4C, Systemair |  | kpl | 1
1329 | 17-00000 | Stiprinājumu komplekts ventilātoram |  | kpl | 1
1330 | 17-00000 | Izmešanas atvere, H 160, Lindab |  | gb | 1
1331 | 17-00000 | Apaļie līkumi, BU 160 60, Lindab |  | gb | 1
1332 | 17-00000 | Apaļie līkumi, BU 160 90, Lindab |  | gb | 2
1333 | 17-00000 | Apaļie gaisa vadi, SR 160 3000, Lindab |  | gb | 2
0
|  | Sistēma N17 |  |  | 0
1334 | 17-00000 | Centrbēdzes ventilātors, L=500m3/h, P=160Pa, ar vibroizolējošiem palikņiem un starplikām, EX-180-4C, Systemair |  | kpl | 1
1335 | 17-00000 | Stiprinājumu komplekts ventilātoram |  | kpl | 1
1336 | 17-00000 | Izmešanas atvere, H 160, Lindab |  | gb | 1
1337 | 17-00000 | Apaļie līkumi, BU 160 90, Lindab |  | gb | 4
1338 | 17-00000 | Apaļie gaisa vadi, SR 160 3000, Lindab |  | gb | 2
0
|  | Sistēma N18 |  |  | 0
1339 | 17-00000 | Kanāla ventilātors, L=650m3/h, P=150Pa, ar vibroizolējošiem palikņiem un starplikām, RVK 250E2-A1, Systemair |  | kpl | 1
1340 | 17-00000 | Stiprinājumu komplekts ventilātoram |  | kpl | 1
1341 | 17-00000 | Izmešanas atvere, IGC250, Systemair |  | gb | 1
1342 | 17-00000 | Ugunsdrošas pārplūdes restītes , Gz60-600x300, Systemair |  | gb | 2
1343 | 17-00000 | Nosūces difuzori, KSU 160, Lindab |  | gb | 5
1344 | 17-00000 | Apaļie līkumi, BU 160 90, Lindab |  | gb | 1
1345 | 17-00000 | Apaļie līkumi, BU 250 30, Lindab |  | gb | 3
1346 | 17-00000 | Apaļās tapas, ESU 200, Lindab |  | gb | 1
1347 | 17-00000 | Apaļie atzari, PSU 160 160, Lindab |  | gb | 1
1348 | 17-00000 | Apaļie atzari, PSU 200 160, Lindab |  | gb | 3
1349 | 17-00000 | Apaļās pārejas, RCFU 250 200, Lindab |  | gb | 1
1350 | 17-00000 | Apaļās pārejas, RCU 250 160, Lindab |  | gb | 1
1351 | 17-00000 | Apaļie trejgabali, TCPU 250 250, Lindab |  | gb | 1
1352 | 17-00000 | Apaļie gaisa vadi, SR 160 3000, Lindab |  | gb | 5
1353 | 17-00000 | Apaļie gaisa vadi, SR 200 3000, Lindab |  | gb | 1
1354 | 17-00000 | Apaļie gaisa vadi, SR 250 3000, Lindab |  | gb | 4
1355 | 17-00000 | Apaļie pretuguns vārsti, CR60-160, Lindab |  | gb | 5
1356 | 17-00000 | Apaļie pretuguns vārsti, CR60-250, Lindab |  | gb | 1
0
|  | Sistēma N19 |  |  | 0
1357 | 17-00000 | Kanāla ventilātors, L=600m3/h, P=150Pa, ar vibroizolējošiem palikņiem un starplikām, RVK 200E2-A1, Systemair |  | kpl | 1
1358 | 17-00000 | Stiprinājumu komplekts ventilātoram |  | kpl | 1
1359 | 17-00000 | Izmešanas atvere, IGC200, Systemair |  | gb | 1
1360 | 17-00000 | Ugunsdrošas pārplūdes restītes , Gz60-600x300, Systemair |  | gb | 2
1361 | 17-00000 | Nosūces difuzori, KSU 160, Lindab |  | gb | 4
1362 | 17-00000 | Apaļie līkumi, BU 200 45, Lindab |  | gb | 2
1363 | 17-00000 | Apaļās tapas, ESU 200, Lindab |  | gb | 1
1364 | 17-00000 | Apaļie atzari, PSU 200 160, Lindab |  | gb | 3
1365 | 17-00000 | Apaļās pārejas, RCU 200 160, Lindab |  | gb | 1
1366 | 17-00000 | Apaļie trejgabali, TCPU 200 200, Lindab |  | gb | 1
1367 | 17-00000 | Apaļie regulēšanas vārsti, DIRU 160, Lindab |  | gb | 1
1368 | 17-00000 | Apaļie gaisa vadi, SR 160 3000, Lindab |  | gb | 1
1369 | 17-00000 | Apaļie gaisa vadi, SR 200 3000, Lindab |  | gb | 4
1370 | 17-00000 | Apaļie pretuguns vārsti, CR60-200, Lindab |  | gb | 2
0
|  | Sistēma DN1 |  |  | 0
1371 | 17-00000 | Dūmu nosūces ventilātors, L=10000m3, P=500Pa; pirms iekārtas pasūtīšanas korpusa RAL krāsu saskaņot ar arhitektu, DVV/F 630 D4-K/F400, Systemair |  | gb | 1
1372 | 17-00000 | Vienvirziena vārsts, VKV/F 630, Systemair |  | gb | 1
1373 | 17-00000 | Jumta izvads, FDVE/F 630, Systemair |  | gb | 1
1374 | 17-00000 | Dūmu vārsts, DVSM2-600X600-BLE230, Komfovent |  | gb | 4
1375 | 17-00000 | Dūmu vārsts, DVSM2-800X400-BLE230, Komfovent |  | gb | 1
1376 | 17-00000 | Gaisa vadi no ugunsnoturīgām plāksnēm, PROMATEC-LS 35 mm, Promat |  | m2 | 85
1377 | 17-00000 | Pārspiediena pārplūdes vārsts, UL2-1000x500, Trox |  | gb | 1
1378 | 17-00000 | Pārspiediena pārplūdes ugunsdrošā reste, Ge-60XL-1000x500, Systemair |  | gb | 1
1379 | 17-00000 | Ugunsdrošo šķērsojumu aizdare, Promat |  | kpl | 1
0
|  | Sistēma DN2 |  |  | 0
1380 | 17-00000 | Dūmu nosūces ventilātors, L=10000m3, P=500Pa; pirms iekārtas pasūtīšanas korpusa RAL krāsu saskaņot ar arhitektu, DVV/F 630 D4-K/F400, Systemair |  | gb | 1
1381 | 17-00000 | Vienvirziena vārsts, VKV/F 630, Systemair |  | gb | 1
1382 | 17-00000 | Jumta izvads, FDVE/F 630, Systemair |  | gb | 1
1383 | 17-00000 | Dūmu vārsts, DVSM2-600X600-BLE230, Komfovent |  | gb | 5
1384 | 17-00000 | Gaisa vadi no ugunsnoturīgām plāksnēm, PROMATEC-LS 35 mm, Promat |  | m2 | 55
1385 | 17-00000 | Ugunsdrošo šķērsojumu aizdare, Promat |  | kpl | 1
0
|  | Sistēma DN3 |  |  | 0
1386 | 17-00000 | Dūmu nosūces ventilātors, L=10000m3, P=500Pa; pirms iekārtas pasūtīšanas korpusa RAL krāsu saskaņot ar arhitektu, DVV/F 630 D4-K/F400, Systemair |  | gb | 1
1387 | 17-00000 | Vienvirziena vārsts, VKV/F 630, Systemair |  | gb | 1
1388 | 17-00000 | Jumta izvads, FDVE/F 630, Systemair |  | gb | 1
1389 | 17-00000 | Dūmu vārsts, DVSM2-600X600-BLE230, Komfovent |  | gb | 5
1390 | 17-00000 | Gaisa vadi no ugunsnoturīgām plāksnēm, PROMATEC-LS 35 mm, Promat |  | m2 | 60
1391 | 17-00000 | Pārspiediena pārplūdes vārsts, UL2-1000x500, Trox |  | gb | 2
1392 | 17-00000 | Pārspiediena pārplūdes ugunsdrošā reste, Ge-60XL-1000x500, Systemair |  | gb | 2
1393 | 17-00000 | Ugunsdrošo šķērsojumu aizdare, Promat |  | kpl | 1
0
|  | Sistēma DN4 |  |  | 0
1394 | 17-00000 | Dūmu nosūces ventilātors, L=10000m3, P=500Pa; pirms iekārtas pasūtīšanas korpusa RAL krāsu saskaņot ar arhitektu, DVV/F 630 D4-K/F400, Systemair |  | gb | 1
1395 | 17-00000 | Vienvirziena vārsts, VKV/F 630, Systemair |  | gb | 1
1396 | 17-00000 | Jumta izvads, FDVE/F 630, Systemair |  | gb | 1
1397 | 17-00000 | Dūmu vārsts, DVSM2-600X600-BLE230, Komfovent |  | gb | 5
1398 | 17-00000 | Gaisa vadi no ugunsnoturīgām plāksnēm, PROMATEC-LS 35 mm, Promat |  | m2 | 60
1399 | 17-00000 | Pārspiediena pārplūdes vārsts, UL2-1000x500, Trox |  | gb | 2
1400 | 17-00000 | Pārspiediena pārplūdes ugunsdrošā reste, Ge-60XL-1000x500, Systemair |  | gb | 2
1401 | 17-00000 | Ugunsdrošo šķērsojumu aizdare, Promat |  | kpl | 1
|  | Demontāža |  |  | 0
1402 | 02-00000 | Esošo gaisa vadu demontāža |  | kpl | 1
1403 | 02-00000 | Esošo gaisa apstrādes iekārtu un ventilatoru demontāža |  | kpl | 1
[5 empty] | 0 | 0 | 0 | 0 | 0 | 0 | 0 | 0 | 0 | 0 | 0 | 0
|  | KOPĀ | [9 empty] | 0 | 0 | 0 | 0 | 0
|  | Materiālu, būvgružu transporta izdevumi |  | % | 0 | [8 empty] | 0 |  | 0
|  | Ventilācija. Pretdūmu aizsardzība |  | kopā: | [7 empty] | 0 | 0 | 0 | 0 | 0

## 2-4
LOKĀLĀ TĀME NR. 2-4 GAISA DZESĒŠANA
Būves nosaukums: Ēkas Ķīpsalas ielā 6B, Rīgā pārbūve Inženierzinātņu un viedo tehnoloģiju centra vajadzībām
Objekta nosaukums: Mācību korpuss Ķīpsalas 6B, Rīgā
Objekta adrese: Ķīpsalas 6B, Rīga
ID Nr.: RTU - 2017/50
Tāme sastādīta 2016. gada 1. ceturkšņa cenās, pamatojoties uz AVK/K daļas specifikācijām un rasējumiem | [14 empty] | Tāmes izmaksas, EUR | 0
Npk. | Kods | Nosaukums | Tips | Mērv. | Daudz. | Vienības izmaksas | [5 empty] | Kopā uz visu apjomu
[6 empty] | laika norma (c/h) | darba samaksas likme (EUR/h) | darba alga (EUR) | materiāli (EUR) | mehānismi (EUR) | kopā (EUR) | darbietilpība (c/h) | darba alga (EUR) | materiāli (EUR) | mehānismi (EUR) | summa (EUR)
|  | Minētos materiālus iespējams aizstāt ar tehniski līdzvērtīgiem citu firmu izstrādājumiem, izmaiņas saskaņojot ar projekta autoru un pasūtītāju |  |  | 0 | 0 | 0 | 0 | 0 | 0 | 0 | 0 | 0 | 0 | 0 | 0
|  | Aukstumapgāde, D1, D2 |  |  | 0 | 0 | 0 | 0 | 0 | 0 | 0 | 0 | 0 | 0 | 0 | 0
1 | 17-00000 | Kondensatora bloks (dry cooler) komplektācijā ar automātikas skapi, el. komutācijas elementiem, vadības, automātikas kabeļiem un ventilatoru 0-10V ventilatoru ražības kontroli ar ModBus-ETHERNET TC/IP protokolu. OPERA DLN 9084-2 SHI 700E 12A1 + AEROCONNECT + ModBus-ETHERNET TC/IP vai ekvivalents |  | kpl | 1
2 | 17-00000 | Bezšuvju metinātas tērauda caurules - gruntētas un krāsotas 2 slāņos, 20 |  | m | 8
3 | 17-00000 | Bezšuvju metinātas tērauda caurules - gruntētas un krāsotas 2 slāņos, 25 |  | m | 1
4 | 17-00000 | Bezšuvju metinātas tērauda caurules - gruntētas un krāsotas 2 slāņos, 50 |  | m | 1
5 | 17-00000 | Bezšuvju metinātas tērauda caurules - gruntētas un krāsotas 2 slāņos, 80 |  | m | 1
6 | 17-00000 | Bezšuvju metinātas tērauda caurules - gruntētas un krāsotas 2 slāņos, 100 |  | m | 6
7 | 17-00000 | Bezšuvju metinātas tērauda caurules - gruntētas un krāsotas 2 slāņos, 125 |  | m | 14
8 | 17-00000 | Bezšuvju metinātas tērauda caurules - gruntētas un krāsotas 2 slāņos, 150 |  | m | 58
9 | 17-00000 | Balansējošais vārsts ar mērīšanas nipeļiem, 100, TA, STAF-R-100 |  | gb | 5
10 | 17-00000 | Lodveida noslēgvārsts, 20, TA, TA 500-20 |  | gb | 2
11 | 17-00000 | Lodveida noslēgvārsts, 32, Naval, NAVAL 32 |  | gb | 2
12 | 17-00000 | Lodveida noslēgvārsts, 100, Naval, NAVAL 100 |  | gb | 1
13 | 17-00000 | Lodveida noslēgvārsts, 125, Naval, NAVAL 125 |  | gb | 2
14 | 17-00000 | Lodveida noslēgvārsts, 150, Naval, NAVAL 150 |  | gb | 5
15 | 17-00000 | Iztukšošanas lodveida vārsts ar korķi, 20, TA, TA 500-20 |  | gb | 4
16 | 17-00000 | 3-ceļa vārsts ar izpildmehānismu (on/off), 125, TA, CV316GG DN125 +TA-MC 250/230, kvs=250 |  | gb | 2
17 | 17-00000 | 3-ceļa vārsts ar izpildmehānismu (proporcionāla vadība 0-10V), 125, TA, CV316GG DN125 +TA-MC 250/230 (0-10V), kvs=250 |  | gb | 1
18 | 17-00000 | Vienvirziena vārsts, 20, TA, NRV 27-20 |  | gb | 1
19 | 17-00000 | Vienvirziena vārsts, 125, TA, NRV 1010-125 |  | gb | 2
20 | 17-00000 | Vienvirziena vārsts, 150, TA, NRV 1010-150 |  | gb | 1
21 | 17-00000 | Plūsma indikators, 150, Tecofi, CD 3241-DN150 |  | gb | 1
22 | 17-00000 | Sūknis ar rokas piedziņu etilēnglikola/ūdens maisījumam, DN15, Hansa Flex, HK PAM 014 R |  | kpl | 1
23 | 17-00000 | Mehāniskais ūdens skaitītājs etilēnglikola/ūdens maisījumam, DN20, Meters, CPR B2 |  | kpl | 1
24 | 17-00000 | Tvertne et. glikola uzglabāšanai un uzpildišanai, V=100 L |  | kpl | 1
25 | 17-00000 | Drošības vārsts, TA, DSV 25-4.0 DGH, 4 bar |  | gb | 2
26 | 17-00000 | Izplešanās trauks ar noslēgvārstu un izlaides krānu, TA, Statico SU 600.6 + DLV 20, DH; min 2.9 bar; initial 3.2 bar; Final 3.5 bar |  | kpl | 1
27 | 17-00000 | Sistēmas tilpums ar etil. glikola 40% ūdens maisījumu, V=3074 L |  | kpl | 1
28 | 17-00000 | Elastīgais savienojums, 100, Stenflex, R-1-DN100 |  | gb | 2
29 | 17-00000 | Elastīgais savienojums, 125, Stenflex, R-1-DN125 |  | gb | 4
30 | 17-00000 | Gružu filtrs, 20, Genebre, 3310 |  | gb | 1
31 | 17-00000 | Gružu filtrs, 150, Genebre, 3310 |  | gb | 2
32 | 17-00000 | Cirkulācijas dubultsūknis ar elastīgām starplikām, atbalsta pamatu un frekvenču pārveidotāju. Vadība pielāgota ModBus protokolam, Grundfos, TPED 100-240/2-S A-F-A-BAQE + S2 P500 |  | kpl | 1
33 | 17-00000 | Automātiskais atgaisotājs ar noslēgvārstu, 15, TA, Zeparo ZUT 15 + TA 500-15 |  | gb | 6
34 | 17-00000 | Manometrs (skalas robeža 0-6 bar, iedaļas vērtība 0.2 bar, Ø100mm), Tekofi, MA6100 |  | gb | 12
35 | 17-00000 | Noslēgvārsts ar atgaisotāju manometra spiediena izlaišanai, Tekofi, BC1100 |  | gb | 12
36 | 17-00000 | Termometrs ar iegremdējamu galvu (skalas robeža 0 - +60C), Tekofi, TB1101 |  | gb | 8
37 | 17-00000 | Izolācija, 20, Kaimann |  | m | 8
38 | 17-00000 | Izolācija, 25, Kaimann |  | m | 1
39 | 17-00000 | Izolācija, 50, Kaimann |  | m | 1
40 | 17-00000 | Izolācija, 80, Kaimann |  | m | 1
41 | 17-00000 | Izolācija, 100, Kaimann |  | m | 6
42 | 17-00000 | Izolācija, 125, Kaimann |  | m | 14
43 | 17-00000 | Izolācija, 150, Kaimann |  | m | 58
44 | 17-00000 | Izolācijas palīgmateriāli |  | kpl | 1
45 | 17-00000 | Cauruļvadu stiprinājumi, balsti uz jumta un palīgmateriāli (BIG FOOT SYSTEM) |  | kpl | 1
46 | 17-00000 | Cauruļvadu līkumi un veidgabali ar izolāciju |  | kpl | 1
47 | 17-00000 | Cinkotā skārda pārklājs cauruļvadam DN20, b=0,05mm, 65 |  | m | 1
48 | 17-00000 | Cinkotā skārda pārklājs cauruļvadam DN100, b=0,05mm, 140 |  | m | 1
49 | 17-00000 | Cinkotā skārda pārklājs cauruļvadam DN150, b=0,05mm, 190 |  | m | 34
50 | 17-00000 | Cinkotā skārda pārklāja sistēmas veidgabali un palīgmateriāli(līkumi, vadu savienojumi, silikona tepe u.c) |  | kpl | 1
51 | 17-00000 | Atvērumu urbšana konstrukcijās |  | kpl | 1
52 | 17-00000 | Atvērumu aizblīvēšanas materiāls , Bezrukuma cementa java vai ģipsis |  | kpl | 1
53 | 17-00000 | Ailu ugunsdroši hermetizācijas materiāli, Promat, PROMATSTOP MG III |  | kpl | 1
|  | Aukstumapgāde, C1, C2 |  |  | 0
54 | 17-00000 | Čilleris ar automātiku, ar Master Sleeve funkciju, MODBUS-JBUS RS485 & MODBUS-TCP Ethernet protokolu attālinātai vadībai, saudzīgo palaišanu (soft start), ūdens filtriem iztvaikotāja un kondensātora pusēs, Ciat, DYNACIATPOWER LG 600V R410A + Master Sleeve + MODBUS-JBUS RS485 & MODBUS-TCP Ethernet vai ekvivalents |  | kpl | 2
55 | 17-00000 | Vibrāciju izolējošie palikņi, Isolgomma, Megamat ME 30/500, b=25mm |  | m2 | 1
56 | 17-00000 | Bezšuvju metinātas tērauda caurules - gruntētas un krāsotas 2 slāņos, 15, Fe |  | m | 3
57 | 17-00000 | Bezšuvju metinātas tērauda caurules - gruntētas un krāsotas 2 slāņos, 20, Fe |  | m | 11
58 | 17-00000 | Bezšuvju metinātas tērauda caurules - gruntētas un krāsotas 2 slāņos, 25, Fe |  | m | 131
59 | 17-00000 | Bezšuvju metinātas tērauda caurules - gruntētas un krāsotas 2 slāņos, 32, Fe |  | m | 330
60 | 17-00000 | Bezšuvju metinātas tērauda caurules - gruntētas un krāsotas 2 slāņos, 40, Fe |  | m | 63
61 | 17-00000 | Bezšuvju metinātas tērauda caurules - gruntētas un krāsotas 2 slāņos, 50, Fe |  | m | 36
62 | 17-00000 | Bezšuvju metinātas tērauda caurules - gruntētas un krāsotas 2 slāņos, 65, Fe |  | m | 137
63 | 17-00000 | Bezšuvju metinātas tērauda caurules - gruntētas un krāsotas 2 slāņos, 80, Fe |  | m | 23
64 | 17-00000 | Bezšuvju metinātas tērauda caurules - gruntētas un krāsotas 2 slāņos, 100, Fe |  | m | 119
65 | 17-00000 | Bezšuvju metinātas tērauda caurules - gruntētas un krāsotas 2 slāņos, 125, Fe |  | m | 2
66 | 17-00000 | Bezšuvju metinātas tērauda caurules - gruntētas un krāsotas 2 slāņos, 150, Fe |  | m | 23
67 | 17-00000 | Dzesēšanas griestu kasete 2-cauruļu ar kondensāta sūkni (Hmin=0,5m), Ciat, CDL-622-V360-2T-F-0-HEE-V...V...V...-EP |  | kpl | 2
68 | 17-00000 | Dzesēšanas griestu kasete 2-cauruļu ar kondensāta sūkni (Hmin=0,5m), Ciat, CDL-632-V360-2T-F-0-HEE-V...V...V...-EP |  | kpl | 8
69 | 17-00000 | Dzesēšanas griestu kasete 2-cauruļu ar kondensāta sūkni (Hmin=0,5m), Ciat, CDL-922-V360-2T-F-0-HEE-V...V...V...-EP |  | kpl | 8
70 | 17-00000 | Spiediena krituma regulators ar kapilārcaurulīti STAF pievienojumam, 65, TA, STAP-65(40-160kPA) vai ekvivalents |  | gb | 1
71 | 17-00000 | Spiediena krituma regulators ar kapilārcaurulīti STAF pievienojumam, 100, TA, STAP-100(40-160kPA) vai ekvivalents |  | gb | 1
72 | 17-00000 | Balansējošais vārsts, 50, TA, STAD/F-50 |  | gb | 2
73 | 17-00000 | Balansējošais vārsts, 65, TA, STAF-R-65 |  | gb | 1
74 | 17-00000 | Balansējošais vārsts, 80, TA, STAF-R-80 |  | gb | 2
75 | 17-00000 | Balansējošais vārsts, 100, TA, STAF-R-100 |  | gb | 1
76 | 17-00000 | Balansējošais regulējošais vārsts ar el. izpildmehānismu, 50, TA, TA-FUSION-C + TA-MC 100/230, 230VAC, in/out 0-10V |  | kpl | 8
77 | 17-00000 | Balansējošais regulējošais vārsts ar el. izpildmehānismu, 65, TA, TA-FUSION-C + TA-MC 100/230, 230VAC, in/out 0-10V |  | kpl | 1
78 | 17-00000 | Balansējošais regulējošais vārsts ar el. izpildmehānismu, 100, TA, TA-FUSION-C + TA-MC 100/230, 230VAC, in/out 0-10V |  | kpl | 2
79 | 17-00000 | Balansējošais regulējošais vārsts ar el. izpildmehānismu, 20, TA, TBV-CM-20 NF + EMO-TM 24/NC 24VAC/VDC, in 0-10V |  | kpl | 10
80 | 17-00000 | Balansējošais regulējošais vārsts ar el. izpildmehānismu, 25, TA, TBV-CM-25 NF + EMO-TM 24/NC 24VAC/VDC, in 0-10V |  | kpl | 8
81 | 17-00000 | Lodveida noslēgvārsts, 15, TA, TA-500-15 |  | gb | 4
82 | 17-00000 | Lodveida noslēgvārsts, 20, TA, TA-500-20 |  | gb | 3
83 | 17-00000 | Lodveida noslēgvārsts, 25, TA, TA-500-25 |  | gb | 21
84 | 17-00000 | Lodveida noslēgvārsts, 32, TA, TA-500-32 |  | gb | 10
85 | 17-00000 | Lodveida noslēgvārsts, 50, Naval, NAVAL 65 |  | gb | 4
86 | 17-00000 | Lodveida noslēgvārsts, 65, Naval, NAVAL 65 |  | gb | 15
87 | 17-00000 | Lodveida noslēgvārsts, 100, Naval, NAVAL 100 |  | gb | 5
88 | 17-00000 | Lodveida noslēgvārsts, 150, Naval, NAVAL 150 |  | gb | 2
89 | 17-00000 | Tauriņtipa noslēgvārsts, 150, Ebro, Z 011-A-DN150+hand lever |  | kpl | 1
90 | 17-00000 | Iztukšošanas lodveida vārsts ar korķi, 15, TA, TA 500-15 |  | gb | 22
91 | 17-00000 | Spiediena apvadvārsts, 25, TA, Hydrolux DN25 |  | gb | 7
92 | 17-00000 | Vienvirziena vārsts, 100, TA, NRV 1010-100 |  | gb | 2
93 | 17-00000 | Vienvirziena vārsts, 150, TA, NRV 1010-150 |  | gb | 1
94 | 17-00000 | Plūsma indikators, 150, Tecofi, CD 3241-DN150 |  | gb | 1
95 | 17-00000 | Automātiskais atgaisotājs ar noslēgvārstu, 15, TA, Zeparo ZUT 15 + TA 500-15 |  | gb | 22
96 | 17-00000 | Izplešanās trauks ar noslēgvārstu un izlaides krānu, 20, TA, Statico SU 140.6 + DLV 20, DH; min 2.5 bar; initial 3.0 bar; Final 3.5 bar |  | kpl | 1
97 | 17-00000 | Sistēmas tilpums ar ūdeni, V=3662 L |  | kpl | 1
98 | 17-00000 | Automātiskās degazācijas iekārta, 25, TA, Vento V 6.1EC |  | kpl | 1
99 | 17-00000 | Elastīgais savienojums, 50, Stenflex, R-1-DN50 |  | gb | 2
100 | 17-00000 | Elastīgais savienojums, 65, Stenflex, R-1-DN65 |  | gb | 14
101 | 17-00000 | Elastīgais savienojums, 80, Stenflex, R-1-DN80 |  | gb | 2
102 | 17-00000 | Elastīgais savienojums, 100, Stenflex, R-1-DN100 |  | gb | 4
103 | 17-00000 | Aukstuma skaitītājs ar vadības paneli, M-Buss protokols, 100, Sontex, Superstatic 440 ETG |  | kpl | 1
104 | 17-00000 | Gružu filtrs, 50, Genebre, 3310 |  | gb | 1
105 | 17-00000 | Gružu filtrs, 65, Genebre, 3311 |  | gb | 7
106 | 17-00000 | Gružu filtrs, 150, Genebre, 3310 |  | gb | 1
107 | 17-00000 | Cirkulācijas dubultsūknis ar elastīgām starplikām, atbalsta pamatu un frekvenču pārveidotāju. Vadība pielāgota ModBus protokolam, Grundfos, TPED 65-460/2 A-F-A-BAQE + S2 P500 |  | kpl | 1
108 | 17-00000 | Sistēmas uzpildes mezgls, 15, TA, Pleno P |  | kpl | 1
109 | 17-00000 | Siltummainis ar pretkondensāta izolāciju un atbalsta rāmi, Danfos, XB51H-1-110 |  | kpl | 1
110 | 17-00000 | Manometrs (skalas robeža 0-6 bar, iedaļas vērtība 0.2 bar, Ø100mm), Tekofi, MA6100 |  | gb | 33
111 | 17-00000 | Noslēgvārsts ar atgaisotāju manometra spiediena izlaišanai, Tekofi, BC1100 |  | gb | 33
112 | 17-00000 | Termometrs ar iegremdējamu galvu (skalas robeža 0 - +60C), Tekofi, TB1101 |  | gb | 24
113 | 17-00000 | Izolācija, 15, Kaimann |  | m | 3
114 | 17-00000 | Izolācija, 20, Kaimann |  | m | 11
115 | 17-00000 | Izolācija, 25, Kaimann |  | m | 131
116 | 17-00000 | Izolācija, 32, Kaimann |  | m | 330
117 | 17-00000 | Izolācija, 40, Kaimann |  | m | 63
118 | 17-00000 | Izolācija, 50, Kaimann |  | m | 36
119 | 17-00000 | Izolācija, 65, Kaimann |  | m | 137
120 | 17-00000 | Izolācija, 80, Kaimann |  | m | 23
121 | 17-00000 | Izolācija, 100, Kaimann |  | m | 119
122 | 17-00000 | Izolācija, 125, Kaimann |  | m | 2
123 | 17-00000 | Izolācija, 150, Kaimann |  | m | 23
124 | 17-00000 | Izolācijas palīgmateriāli |  | kpl | 1
125 | 17-00000 | Stiprinājumi un palīgmateriāli |  | kpl | 1
126 | 17-00000 | Līkumi un veidgabali ar izolāciju |  | kpl | 1
127 | 17-00000 | Atvērumu urbšana konstrukcijās |  | kpl | 1
128 | 17-00000 | Atvērumu aizblīvēšanas materiāls , Bezrukuma cementa java vai ģipsis |  | kpl | 1
129 | 17-00000 | Ailu ugunsdroši hermetizācijas materiāli, Promat, PROMATSTOP MG III |  | kpl | 1
|  | Servertelpu dzesēšana, S-2-1, S-2-2 |  |  | 0
130 | 17-00000 | Servera dzesēšanas kompresors/āra agregāts ar atbalsta rāmi (BIG FOOT SYSTEM) iekārtas izvietošanai 1,0m augstumā virs jumta konstrukcijas, Emerson, HPSC 14L, Qdz=13,8 kW, Pirms iekārtas pasūtīšanas korpusa RAL krāsu saskaņot ar projekta atbildīgo Arhitektu |  | kpl | 2
131 | 17-00000 | Servera telpas dzesēšanas kasete ar atbalsta rāmi, Emerson, HPSE 14, Qdz=13,8/12,3 kW (total/sensible) |  | kpl | 2
132 | 17-00000 | Vadības pults ar vadības kabeļiem, aizsardzības gofru uz telpas dzesētājiem., Emerson, Hiromatic E + kabelis 15m |  | kpl | 1
133 | 17-00000 | Kontrolieris ēkas VAS (BMS) vadības sistēmai ar ModBus Network protokolu un vadības kabeļa pieslēgumiem pie dzesētājiem telpā, Emerson, Hirolink-i for Modbus up to 3 Units + kabelis 2m |  | kpl | 1
134 | 17-00000 | Vara cauruļvads un veidgabali ar izolāciju, 16 (5/8), IsoClima, ISOpolar-DN16, Eļļas cilpas nav ietvertas apjomā |  | m | 56
135 | 17-00000 | Vara cauruļvads un veidgabali ar izolāciju, 22 (7/8), IsoClima, ISOpolar-DN22, Eļļas cilpas nav ietvertas apjomā |  | m | 56
136 | 17-00000 | Lodeveida noslēgvārsts, 16 (5/8), Jomar , SFJQ-S-100NE-DN16 |  | gb | 2
137 | 17-00000 | Lodeveida noslēgvārsts, 22 (7/8), Jomar , SFJQ-S-100NE-DN22 |  | gb | 2
138 | 17-00000 | Lodeveida noslēgvārsts ar izlaides nipeli, 16 (5/8), Jomar , SFJQ-T-100STN-DN16 |  | gb | 2
139 | 17-00000 | Lodeveida noslēgvārsts ar izlaides nipeli, 22 (7/8), Jomar , SFJQ-T-100STN-DN22 |  | gb | 2
140 | 17-00000 | Veidgabali (pārejas, eļļas cilpas, u.c) no vara |  | kpl | 2
141 | 17-00000 | Freons, R407C |  | kpl | 2
142 | 17-00000 | Cauruļvadu balsti un stiprinājumi |  | kpl | 2
143 | 17-00000 | Izolācijas palīgmateriāli |  | kpl | 2
144 | 17-00000 | Atvērumu urbšana konstrukcijās |  | kpl | 1
145 | 17-00000 | Atvērumu aizblīvēšanas materiāls , Bezrukuma cementa java vai ģipsis |  | kpl | 1
146 | 17-00000 | Ailu ugunsdroši hermetizācijas materiāli, Promat, PROMATSTOP MG III |  | kpl | 1
|  | Laboratrijas dzesēšana, S-2-3 - S-2-5 |  |  | 0
147 | 17-00000 | Servera dzesēšanas kompresors/āra agregāts ar atbalsta rāmi (BIG FOOT SYSTEM) iekārtas izvietošanai 1,0m augstumā virs jumta konstrukcijas, Toshiba, RAV-SM804AT-E, Qdz=6,7 kW, Pirms iekārtas pasūtīšanas korpusa RAL krāsu saskaņot ar projekta atbildīgo Arhitektu |  | kpl | 3
148 | 17-00000 | Servera telpas dzesēšanas kasete ar atbalsta rāmi, Toshiba, RAV-SM804UT-E, Qdz=6,7/5,2 kW (total/sensible) |  | kpl | 3
149 | 17-00000 | Vadības sienas pults ar vadības kabeļiem, aizsardzības gofru uz telpas dzesētājiem., Toshiba, RBC-AMS51-E + kabelis 15m |  | kpl | 3
150 | 17-00000 | Kontrolieris ēkas VAS (BMS) vadības sistēmai ar ModBus RTU EIA485 Network protokolu un vadības kabeļa pieslēgumiem pie dzesētājiem telpā, Toshiba, TO-RC-MBS-1 + kabelis 2m |  | kpl | 3
151 | 17-00000 | Vara cauruļvads un veidgabali ar izolāciju, 9 (3/8), IsoClima, ISOpolar-DN9, Eļļas cilpas nav ietvertas apjomā |  | m | 80
152 | 17-00000 | Vara cauruļvads un veidgabali ar izolāciju, 16 (5/8), IsoClima, ISOpolar-DN16, Eļļas cilpas nav ietvertas apjomā |  | m | 80
153 | 17-00000 | Lodeveida noslēgvārsts, 9 (3/8), Jomar , SFJQ-S-100NE-DN9 |  | gb | 3
154 | 17-00000 | Lodeveida noslēgvārsts, 16 (5/8), Jomar , SFJQ-S-100NE-DN16 |  | gb | 3
155 | 17-00000 | Lodeveida noslēgvārsts ar izlaides nipeli, 9 (3/8), Jomar , SFJQ-T-100STN-DN9 |  | gb | 3
156 | 17-00000 | Lodeveida noslēgvārsts ar izlaides nipeli, 16 (5/8), Jomar , SFJQ-T-100STN-DN16 |  | gb | 3
157 | 17-00000 | Freons, R410A |  | kpl | 3
158 | 17-00000 | Veidgabali (pārejas, līkumi, cauruļvadu savienojumi, u.c) |  | kpl | 3
159 | 17-00000 | Cauruļvadu balsti un stiprinājumi |  | kpl | 3
160 | 17-00000 | Ailu ugunsdroši hermetizācijas materiāli, Promat, PROMATSTOP MG III |  | kpl | 3
161 | 17-00000 | Izolācijas palīgmateriāli |  | kpl | 3
162 | 17-00000 | Atvērumu urbšana konstrukcijās |  | kpl | 1
163 | 17-00000 | Atvērumu aizblīvēšanas materiāls , Bezrukuma cementa java vai ģipsis |  | kpl | 1
|  | Laboratorijas dzesēšana, S-4-1 |  |  | 0
164 | 17-00000 | Servera dzesēšanas kompresors/āra agregāts ar atbalsta rāmi (BIG FOOT SYSTEM) iekārtas izvietošanai 1,0m augstumā virs jumta konstrukcijas, Hiref, PEC3S-313 Low Noise Standard, Qdz=8,4 kW |  | kpl | 1
165 | 17-00000 | Servera telpas dzesēšanas iekārta ar kompresoragregātu, el. sildītāju (augstas precizitātes dzesēšana +/-2°C), ar atbalsta rāmi h=250mm, Hiref, NADR0091H Upflow, Qdz=8,2/7,8 kW (total/sensible) P=150 Pa |  | kpl | 1
166 | 17-00000 | Vadības pults (iznesama uz sienas) ar vadības kabeļiem, aizsardzības gofru uz telpas dzesētāju., Hiref, HiPro XL + kabelis 15m |  | kpl | 1
167 | 17-00000 | Kontrolieris ēkas VAS (BMS) vadības sistēmai ar ModBus Network protokolu un vadības kabeļa pieslēgumiem pie dzesētāja telpā, Hiref, HiGate ModBus + kabelis 2m |  | kpl | 1
168 | 17-00000 | Vara cauruļvads un veidgabali ar izolāciju, 9 (3/8), IsoClima, ISOpolar-DN9, Eļļas cilpas nav ietvertas apjomā |  | m | 30
169 | 17-00000 | Vara cauruļvads un veidgabali ar izolāciju, 12 (1/2), IsoClima, ISOpolar-DN12, Eļļas cilpas nav ietvertas apjomā |  | m | 15
170 | 17-00000 | Lodeveida noslēgvārsts, 9 (3/8), Jomar , SFJQ-S-100NE-DN9 |  | gb | 1
171 | 17-00000 | Lodeveida noslēgvārsts, 12 (1/2), Jomar , SFJQ-S-100NE-DN12 |  | gb | 1
172 | 17-00000 | Lodeveida noslēgvārsts ar izlaides nipeli, 9 (3/8), Jomar , SFJQ-T-100STN-DN9 |  | gb | 1
173 | 17-00000 | Lodeveida noslēgvārsts ar izlaides nipeli, 12 (1/2), Jomar , SFJQ-T-100STN-DN12 |  | gb | 1
174 | 17-00000 | Veidgabali (pārejas, eļļas cilpas, u.c) no vara |  | kpl | 1
175 | 17-00000 | Freons, R410A |  | kpl | 1
176 | 17-00000 | Cauruļvadu balsti un stiprinājumi |  | kpl | 1
177 | 17-00000 | Ailu ugunsdroši hermetizācijas materiāli cauruļvadu sistēmai, Promat, PROMATSTOP MG III |  | kpl | 1
178 | 17-00000 | Cauļvadu izolācijas palīgmateriāli |  | kpl | 1
179 | 17-00000 | Atvērumu urbšana konstrukcijās |  | kpl | 1
180 | 17-00000 | Atvērumu aizblīvēšanas materiāls , Bezrukuma cementa java vai ģipsis |  | kpl | 1
|  | Laboratorijas dzesētāja gaisa vadu apsaiste, S-4-P, S-4-N |  |  | 0
181 | 17-00000 | Gaisa vads no cinkota tērauda, 500x300, LKR-500-300 |  | m | 0.4
182 | 17-00000 | Gaisa vads no cinkota tērauda, 600x500, LKR-600-500 |  | m | 0.8
183 | 17-00000 | Gaisa vads no cinkota tērauda, 600x600, LKR-600-600 |  | m | 0.6
184 | 17-00000 | Gaisa vads no cinkota tērauda, 800x400, LKR-800-400 |  | m | 0.2
185 | 17-00000 | Gaisa vads no cinkota tērauda, 800x500, LKR-800-500 |  | m | 0.9
186 | 17-00000 | Gaisa vadu sistēmas veidgabali (pārejas, līkumi,trejgabali,vadu savienojumi, u.c) |  | kpl | 1
187 | 17-00000 | Elastīgās pārejas, 600x600 |  | kpl | 1
188 | 17-00000 | Pieplūdes reste ar horizontāi un vertikāli regulējamu plūsmu un gaisa ieregulēšanas vārstu, 500x300, Halton, WTS-500-300 +K |  | gb | 2
189 | 17-00000 | Nosūces reste, 800x400, Halton, AGC/N-800-400 |  | gb | 1
190 | 17-00000 | Siets ar atloku, 500x800 |  | gb | 1
191 | 17-00000 | Trokšņu slāpētājs, 600x500, Lindab, DLDY 600 500 1000 20 12 |  | gb | 2
192 | 17-00000 | Trokšņu slāpētājs, 600x600, Lindab, DLDY 600 600 500 20 12 |  | gb | 1
193 | 17-00000 | Trokšņu slāpētājs, 800x500, Lindab, BDLD 100/60 800 500 150 150 30 10 |  | gb | 1
194 | 17-00000 | Trokšņu slāpētājs, 800x500, Lindab, DLDY 800 500 650 20 15 |  | gb | 1
195 | 17-00000 | Gaisa vada siltuma un tvaika izolācija ar AL folijas pārklājumu, Isover, K-LAM-50mm |  | m2 | 12
196 | 17-00000 | Veidgabalu (vārsti, pārejas, līkumi, trejgabali, vadu savienojumi, noslēgvāki, trokšņu slāpētāji, u.c) izolācija ar AL folijas pārklājumu, Isover, K-LAM-50mm |  | kpl | 1
197 | 17-00000 | Palīgmateriāli (vadu savienojumi, stiprinājumi, gaisa vadu stiprības ribas, atbalsta rāmji, saistvielas, silikona tepe, u.c) |  | kpl | 1
198 | 17-00000 | Atvērumu veidošana konstrukcijās |  | kpl | 1
199 | 17-00000 | Atvērumu aizblīvēšanas materiāls, Bezrukuma cementa java vai ģipsis |  | kpl | 1
|  | Komutācijas telpas dzesēšana, S-5-1, S-5-2 |  |  | 0
200 | 17-00000 | Servera dzesēšanas kompresors/āra agregāts ar atbalsta rāmi (BIG FOOT SYSTEM) iekārtas izvietošanai 1,0m augstumā virs jumta konstrukcijas, Toshiba, RAV-SP1604AT8-E, Qdz=14,0 kW |  | kpl | 2
201 | 17-00000 | Komutācijas telpas kanāla tipa dzesēšanas iekārta ar atbalsta rāmi, gaisa filtru EU5 un filtra rāmi, Toshiba, RAV-SM1606BTP-EA + + filtrs EU5, Qdz=14,0/10,0 kW (total/sensible) |  | kpl | 2
202 | 17-00000 | Vadības pults ar vadības kabeļiem, aizsardzības gofru uz telpas dzesētājiem., Toshiba, RBC-AMS51-E + kabelis 15m |  | kpl | 1
203 | 17-00000 | Kontrolieris ēkas VAS (BMS) vadības sistēmai ar ModBus Network protokolu un vadības kabeļa pieslēgumiem pie dzesētāja telpā, Toshiba TO-RC-MBS-1 + kabelis 2m |  | kpl | 1
204 | 17-00000 | Vara cauruļvads un veidgabali ar izolāciju, 10 (3/8), IsoClima, ISOpolar-DN10 |  | m | 26
205 | 17-00000 | Vara cauruļvads un veidgabali ar izolāciju, 16 (5/8), IsoClima, ISOpolar-DN16 |  | m | 26
206 | 17-00000 | Lodeveida noslēgvārsts, 11 (3/8), Jomar , SFJQ-S-100NE-DN12 |  | gb | 2
207 | 17-00000 | Lodeveida noslēgvārsts, 17 (5/8), Jomar , SFJQ-S-100NE-DN18 |  | gb | 2
208 | 17-00000 | Lodeveida noslēgvārsts ar izlaides nipeli, 12 (3/8), Jomar , SFJQ-T-100STN-DN12 |  | gb | 2
209 | 17-00000 | Lodeveida noslēgvārsts ar izlaides nipeli, 18 (5/8), Jomar , SFJQ-T-100STN-DN18 |  | gb | 2
210 | 17-00000 | Veidgabali (pārejas, eļļas cilpas, u.c) no vara |  | kpl | 2
211 | 17-00000 | Freons, R407C |  | kpl | 2
212 | 17-00000 | Cauruļvadu balsti un stiprinājumi |  | kpl | 2
213 | 17-00000 | Izolācijas palīgmateriāli |  | kpl | 2
214 | 17-00000 | Atvērumu urbšana konstrukcijās |  | kpl | 1
215 | 17-00000 | Atvērumu aizblīvēšanas materiāls , Bezrukuma cementa java vai ģipsis |  | kpl | 1
216 | 17-00000 | Ailu ugunsdroši hermetizācijas materiāli, Promat, PROMATSTOP MG III |  | kpl | 1
|  | Demontāža |  |  | 0
217 | 02-00000 | Esošo dzesēšanas iekārtu demontāža t.sk., ārējie/iekšējie bloki un tos savienojošie kabeļi un cauruļvadi pilnā komplektā, un nodošana Pasūtītājam ar aktu. |  | kpl | 1
[5 empty] | 0 | 0 | 0 | 0 | 0 | 0 | 0 | 0 | 0 | 0 | 0 | 0
|  | KOPĀ | [9 empty] | 0 | 0 | 0 | 0 | 0
|  | Materiālu, būvgružu transporta izdevumi |  | % | 0 | [8 empty] | 0 |  | 0
|  | Gaisa dzesēšana |  | kopā: | [7 empty] | 0 | 0 | 0 | 0 | 0

## 2-5
LOKĀLĀ TĀME NR. 2-5 ŪDENSAPGĀDE UN KANALIZĀCIJA, T.SK. LIETUS KANALIZĀCIJA, UGUNSDZĒSĪBA (ŪDENS UGUNSDZĒSĪBAS KRĀNU SISTĒMA)
Būves nosaukums: Ēkas Ķīpsalas ielā 6B, Rīgā pārbūve Inženierzinātņu un viedo tehnoloģiju centra vajadzībām
Objekta nosaukums: Mācību korpuss Ķīpsalas 6B, Rīgā
Objekta adrese: Ķīpsalas 6B, Rīga
ID Nr.: RTU - 2017/50
Tāme sastādīta 2016. gada 1. ceturkšņa cenās, pamatojoties uz ŪK daļas specifikācijām un rasējumiem | [14 empty] | Tāmes izmaksas, EUR | 0
Npk. | Kods | Nosaukums | Tips | Mērv. | Daudz. | Vienības izmaksas | [5 empty] | Kopā uz visu apjomu
[6 empty] | laika norma (c/h) | darba samaksas likme (EUR/h) | darba alga (EUR) | materiāli (EUR) | mehānismi (EUR) | kopā (EUR) | darbietilpība (c/h) | darba alga (EUR) | materiāli (EUR) | mehānismi (EUR) | summa (EUR)
|  | Minētos materiālus iespējams aizstāt ar tehniski līdzvērtīgiem citu firmu izstrādājumiem, izmaiņas saskaņojot ar projekta autoru un pasūtītāju |  |  | 0 | 0 | 0 | 0 | 0 | 0 | 0 | 0 | 0 | 0 | 0 | 0
|  | Aukstais ūdensvads Ū1 |  |  | 0 | 0 | 0 | 0 | 0 | 0 | 0 | 0 | 0 | 0 | 0 | 0
1 | 14-00000 | Daudzstrūklu ūdensmērītājs Dn15mm ar savienojuma komplektu un ar m-bus izeju Qnom=1.5m3/st., Qmax=3.5 m3/st. |  | kpl | 5
2 | 14-00000 | Daudzstrūklu ūdensmērītājs Dn32mm ar savienojuma komplektu un ar m-bus izeju Qnom=6.0m3/st., Qmax=12.0 m3/st. |  | kpl | 2
3 | 14-00000 | Mehāniskais filtrs HONEYWELL ar filtr. elementu 50μ un elektroniski vadāmu skalošanas mehānismu , F78TS-F + Z11AS-1A |  | kpl | 2
4 | 14-00000 | Ventilis DN15mm, PN10 |  | gb | 420
5 | 14-00000 | Ventilis DN20mm, PN10 |  | gb | 20
6 | 14-00000 | Ventilis DN25mm, PN10 |  | gb | 3
7 | 14-00000 | Ventilis DN32mm, PN10 |  | gb | 5
8 | 14-00000 | Aizbīdnis Dn50 mm, PN10 |  | gb | 2
9 | 14-00000 | Aizbīdnis Dn80 mm, PN10 |  | gb | 1
10 | 14-00000 | Aizbīdnis Dn100 mm, PN10 |  | gb | 4
11 | 14-00000 | Pretvārsts Dn25mm,PN10 |  | gb | 1
12 | 14-00000 | Pretvārsts Dn50mm,PN10 |  | gb | 1
13 | 14-00000 | Pretvārsts Dn100mm,PN10 |  | gb | 2
14 | 14-00000 | Ārējais laistīšanas krāns Dn20 mm (hidrants-ventilis) neaizsalstošs, ar gumijas šļūteni L=35m, Oras |  | kpl | 5
15 | 14-00000 | Ārējais laistīšanas krāns uz jumta Dn20 mm ar šļūtenes pieslegumu un ar gumijas šļūteni L=35m |  | kpl | 1
16 | 14-00000 | Iekšējais laistīšanas krāns Dn15mm |  | kpl | 10
17 | 14-00000 | Tukšošanas krāns Dn15 ar korķi |  | gb | 17
18 | 14-00000 | Daudzslāņu plastmasas ūdensvada caurules Ø16x2 mm, PN10 ar veidgabaliem, UPONOR |  | m | 210
19 | 14-00000 | Daudzslāņu plastmasas ūdensvada caurules Ø20x2.25 mm, PN10 ar veidgabaliem, UPONOR |  | m | 165
20 | 14-00000 | Daudzslāņu plastmasas ūdensvada caurules Ø25x2.5 mm, PN10 ar veidgabaliem, UPONOR |  | m | 395
21 | 14-00000 | Daudzslāņu plastmasas ūdensvada caurules Ø32x3mm, PN10 ar veidgabaliem, UPONOR |  | m | 20
22 | 14-00000 | Daudzslāņu plastmasas ūdensvada caurules Ø40x4mm, PN10 ar veidgabaliem, UPONOR |  | m | 148
23 | 14-00000 | Daudzslāņu plastmasas ūdensvada caurules Ø50x4.5mm, PN10 ar veidgabaliem, UPONOR |  | m | 5
24 | 14-00000 | Daudzslāņu plastmasas ūdensvada caurules Ø63x6mm, PN10 ar veidgabaliem, UPONOR |  | m | 26
25 | 14-00000 | Daudzslāņu plastmasas ūdensvada caurules Ø75x7.5mm, PN10 ar veidgabaliem, UPONOR |  | m | 23
26 | 14-00000 | Daudzslāņu plastmasas ūdensvada caurules Ø90x8.5mm, PN10 ar veidgabaliem, UPONOR |  | m | 160
27 | 14-00000 | Nerūsējoša tērauda ūdensvada caurules Dn25mm, PN10 |  | m | 6
28 | 14-00000 | Dzeramā ūdens strūklaka (Puricom Columbia FC-1700 Stainless Steel Drinking Water Fountain), brīvi stāvošs izpildījums, nerūsējoša tērauda korpuss, paredzēta tiešai ūdens dzeršanai, kā ari pudeles pildīšanai (pirms pasūtīšanas saskaņot ar projektētāju un pasūtītāju), pieslēgums Ū1 sistēmai ar DN15, kanalizācijai ar sifonu DN 32/40/50. |  | kpl | 5
29 | 14-00000 | Elektriskais ūdens sildītājs V=15l, N-2kw |  | kpl | 46
30 | 14-00000 | Pretsvīšanas izolācija δ=9mm Ø16x2mm, Kaiman |  | m | 210
31 | 14-00000 | Pretsvīšanas izolācija δ=9mm Ø20x2.25mm, Kaiman |  | m | 165
32 | 14-00000 | Pretsvīšanas izolācija δ=20mm Ø25x2.5mm , Kaiman |  | m | 395
33 | 14-00000 | Pretsvīšanas izolācija δ=20mm Ø32x3mm, Kaiman |  | m | 20
34 | 14-00000 | Pretsvīšanas izolācija δ=20mm Ø40x4mm, Kaiman |  | m | 148
35 | 14-00000 | Pretsvīšanas izolācija δ=20mm Ø50x4.5mm, Kaiman |  | m | 5
36 | 14-00000 | Pretsvīšanas izolācija δ=20mm Ø63x6 mm, Kaiman |  | m | 26
37 | 14-00000 | Pretsvīšanas izolācija δ=20mm Ø75X7.5mm, Kaiman |  | m | 23
38 | 14-00000 | Pretsvīšanas izolācija δ=20mm Ø90x8.5mm, Kaiman |  | m | 160
39 | 14-00000 | Plastmasas trejgabals Ø90/ Ø90mm, UPONOR |  | gb | 7
40 | 14-00000 | Plastmasas trejgabals Ø75/ Ø63mm, UPONOR |  | gb | 1
41 | 14-00000 | Plastmasas trejgabals Ø75/ Ø75mm, UPONOR |  | gb | 1
42 | 14-00000 | Plastmasas trejgabals Ø25/ Ø90mm, UPONOR |  | gb | 1
43 | 14-00000 | Plastmasas trejgabals Ø40/ Ø40mm, UPONOR |  | gb | 1
44 | 14-00000 | Plastmasas pāreja Ø90/ Ø63mm, UPONOR |  | gb | 1
45 | 14-00000 | Plastmasas pāreja Ø90/ Ø75mm, UPONOR |  | gb | 1
46 | 14-00000 | Plastmasas pāreja Ø90/ Ø32mm, UPONOR |  | gb | 1
47 | 14-00000 | Plastmasas pāreja Ø75/ Ø40mm, UPONOR |  | gb | 1
48 | 14-00000 | Ievada hermetizācija Dn100mm, PN10 |  | gb | 2
0
|  | Spiediena paaugstināšanas sūkņu stacija Ķīpsalas 6B |  |  | 0
49 | 14-00000 | Nerūsējošā tērauda ūdensvada caurules kl.316L ar zemējumu, fasondaļām un stiprinājumiem, Ø114.8 x2mm, PN10 |  | m | 10
50 | 14-00000 | Nerūsējošā tērauda ūdensvada caurules kl.316L ar zemējumu, fasondaļām un stiprinājumiem, Ø88.9x2mm, PN10 |  | m | 19
51 | 14-00000 | Spiediena paaugstināšanas iekārta (Q=5l/sek.,H=30m) Hydro MPC-E 4 CRIE5-5 ar 4 sūkņiem (3-darba, 1-rezerve) N=1.5kW katrs., Grundfos |  | kpl | 1
52 | 14-00000 | Ķeta aizbīdnis Dn80mm ar elektropiedziņu SA 07.5 , EBRO vai ekvivalents, N=0.26kw |  | kpl | 1
53 | 14-00000 | Kaļama ķeta aizbīdnis Dn80mm, PN10 |  | gb | 10
54 | 14-00000 | Kaļama ķeta aizbīdnis Dn65mm, PN10 |  | gb | 1
55 | 14-00000 | Iztukšošanas krāns DN20mm,PN10 ar korķi |  | gb | 2
56 | 14-00000 | Pretvārsts Dn80mm, PN10, HAWLE |  | gb | 2
57 | 14-00000 | Nerūsējoša tērauda pāreja Ø 114.8/88.9 mm, PN10 |  | gb | 4
58 | 14-00000 | Nerūsējoša tērauda pāreja Ø 75/DN80 mm, PN10 |  | gb | 1
59 | 14-00000 | Nerūsējoša tērauda pāreja DN 80/65 mm, PN10 |  | gb | 4
60 | 14-00000 | Nerūsējoša tērauda pāreja Ø 80/50 mm, PN10 |  | gb | 1
61 | 14-00000 | Nerūsējoša tērauda pāreja Ø 50/32 mm, PN10 |  | gb | 2
62 | 14-00000 | Nerūsējoša tērauda pāreja Ø 50/15 mm, PN10 |  | gb | 1
63 | 14-00000 | Nerūsējoša tērauda leņķis 90° Ø 114.8 mm, PN10 |  | gb | 3
64 | 14-00000 | Nerūsējoša tērauda līkums 90° Ø88.9 mm, PN10 |  | gb | 5
65 | 14-00000 | Nerūsējošā tērauda trejgabals Ø88.9x88.9 mm, PN10 |  | gb | 6
66 | 14-00000 | Nerūsējošā tērauda trejgabals Ø114.8x114.8mm, PN10 |  | gb | 2
67 | 14-00000 | Nerūsējošā tērauda atloki DN65 mm, PN10 |  | gb | 3
68 | 14-00000 | Nerūsējošā tērauda atloki Ø88.9 mm, PN10 |  | gb | 33
69 | 14-00000 | Nerūsējošā tērauda atloki Ø114.8 mm, PN10 |  | gb | 11
70 | 14-00000 | Daudzstrūklu ūdensmērītājs Dn32mm ar savienojuma komplektu un ar m-bus izeju Qnom=6m3/st., Qmax=12m3/st. |  | kpl | 1
71 | 14-00000 | Daudzstrūklu ūdensmērītājs Dn15mm ar savienojuma komplektu un ar m-bus izeju Qnom=1.5m3/st., Qmax=3.5 m3/st. |  | kpl | 1
0
|  | Spiediena paaugstināšanas sūkņu stacija Ķīpsalas 6A |  |  | 0
72 | 14-00000 | Nerūsējošā tērauda ūdensvada caurules kl.316L ar zemējumu, fasondaļām un stiprinājumiem, Ø88.9x2mm, PN10 |  | m | 19
73 | 14-00000 | Spiediena paaugstināšanas iekārta (Q=5l/sek.,H=30m) Hydro MPC-E 4 CRIE5-5 ar 4 sūkņiem (3-darba, 1-rezerve) N=1.5kW katrs. , Grundfos |  | kpl | 1
74 | 14-00000 | Ķeta aizbīdnis Dn80mm ar elektropiedziņu SA 07.5 , EBRO vai ekvivalents, N=0.26kw |  | kpl | 1
75 | 14-00000 | Plūsmas devējs VFI2-40, DN80mm, Grundfos |  | kpl | 1
76 | 14-00000 | Kaļama ķeta aizbīdnis Dn80mm, PN10 |  | gb | 10
77 | 14-00000 | Kaļama ķeta aizbīdnis Dn65mm, PN10 |  | gb | 1
78 | 14-00000 | Pretvārsts Dn80mm, PN10, HAWLE |  | gb | 2
79 | 14-00000 | Iztukšošanas krāns DN20mm ar korķi |  | gb | 2
80 | 14-00000 | Nerūsējoša tērauda pāreja DN 80/65 mm, PN10 |  | gb | 4
81 | 14-00000 | Nerūsējoša tērauda pāreja DN80/50 mm, PN10 |  | gb | 2
82 | 14-00000 | Nerūsējoša tērauda pāreja DN 50/32 mm, PN10 |  | gb | 2
83 | 14-00000 | Nerūsējoša tērauda līkums 90° Ø88.9 mm, PN10 |  | gb | 4
84 | 14-00000 | Nerūsējošā tērauda trejgabals Ø88.9x88.9 mm, PN10 |  | gb | 6
85 | 14-00000 | Nerūsējošā tērauda atloki Ø88.9 mm, PN10 |  | gb | 43
86 | 14-00000 | Nerūsējošā tērauda atloki DN65 mm, PN10 |  | gb | 3
87 | 14-00000 | Daudzstrūklu ūdensmērītājs Dn32mm ar savienojuma komplektu un ar m-bus izeju Qnom=6m3/st., Qmax=12m3/st. |  | kpl | 1
88 | 14-00000 | Atvērumu ugunsdrošā aizdare, HILTI vai ekvivalents |  | kpl | 1
0
|  | Ugunsdzēsības ūdensvads Ū2 |  |  | 0
89 | 14-00000 | Cinkota tērauda ūdensvada caurules ar zemējumu, fasondaļām un stiprinājumiem, Ø88.9x2mm, PN10 |  | m | 75
90 | 14-00000 | Cinkota tērauda ūdensvada caurules ar zemējumu, fasondaļām un stiprinājumiem, Ø60x3.2mm, PN10 |  | m | 415
91 | 14-00000 | Iebūvējams ugunsdzēsības skapis atbilstošs, EN 671-1 ar EURO tipa durvju noslēgšanas mehanismu, ar krānu Dn25 mm un speciālu pāreju Dn25/50 (puscieta šļūtene L=20m), 650Hx700x250, Pirms pasūtīšanas saskaņot RAL ar arhitektu |  | kpl | 24
92 | 14-00000 | Dubultā ugunsdzēsības aparātu kaste ar EURO tipa durvju noslēgšanas mehanismu, 650Hx500x180, Pirms pasūtīšanas saskaņot RAL ar arhitektu |  | gb | 54
93 | 14-00000 | Ugunsdzēšanas aparāti (pulvera 6 kg) |  | gb | 108
94 | 14-00000 | Aizbīdnis Dn50 mm, PN10 |  | gb | 6
95 | 14-00000 | Aizbīdnis Dn80 mm, PN10 |  | gb | 2
96 | 14-00000 | Iztukšošanas krāns DN20mm ar korķi |  | gb | 2
97 | 14-00000 | Cinkotā tērauda līkums Dn80 mm, PN10 |  | gb | 5
98 | 14-00000 | Cinkotā tērauda pāreja Dn80/65 mm, PN10 |  | gb | 1
99 | 14-00000 | Cinkotā tērauda pāreja Dn50/65 mm, PN10 |  | gb | 1
100 | 14-00000 | Pieslēgums DN80 pie esoša ugunsdzēsības ūdensvada |  | gb | 1
101 | 14-00000 | Atvērumu ugunsdrošā aizdare, HILTI vai ekvivalents |  | kpl | 1
0
|  | Karstais ūdensvads T3,T4 |  |  | 0
102 | 14-00000 | Daudzslāņu plastmasas ūdensvada caurules Ø16x2mm, PN10 ar veidgabaliem, UPONOR |  | m | 212
103 | 14-00000 | Daudzslāņu plastmasas ūdensvada caurules Ø25x2.5mm, PN10 ar veidgabaliem, UPONOR |  | m | 51
104 | 14-00000 | Daudzslāņu plastmasas ūdensvada caurules Ø32x3mm, PN10 ar veidgabaliem, UPONOR |  | m | 56
105 | 14-00000 | Daudzslāņu plastmasas ūdensvada caurules Ø40x4mm, PN10 ar veidgabaliem, UPONOR |  | m | 45
106 | 14-00000 | Daudzslāņu plastmasas ūdensvada caurules Ø50x4.5mm, PN10 ar veidgabaliem, UPONOR |  | m | 5
107 | 14-00000 | Daudzslāņu plastmasas ūdensvada caurules Ø63x6mm, PN10 ar veidgabaliem, UPONOR |  | m | 37
108 | 14-00000 | Lodveida ventilis Dn15 mm, PN10 |  | gb | 37
109 | 14-00000 | Lodveida ventilis Dn20 mm, PN10 |  | gb | 1
110 | 14-00000 | Lodveida ventilis Dn25 mm, PN10 |  | gb | 5
111 | 14-00000 | Lodveida ventilis Dn32 mm, PN10 |  | gb | 2
112 | 14-00000 | Aizbīdnis Dn50 mm, PN10 |  | gb | 2
113 | 14-00000 | Tukšošanas krāns Dn15mm ar korķi |  | gb | 4
114 | 14-00000 | Balansēšanas ventilis Dn32mm, PN10, TA |  | gb | 1
115 | 14-00000 | Automātiskais atgaisošanas krāns Dn15 mm, Flamco |  | gb | 1
116 | 14-00000 | Iekšējais laistīšanas krāns Dn15mm |  | kpl | 10
117 | 14-00000 | Pretvārsts DN25mm, PN10 |  | gb | 1
118 | 14-00000 | Pretvārsts DN32mm, PN10 |  | gb | 1
119 | 14-00000 | Avārijas dušas BROEN ar krānu un termostatu REDLINE, rokas duša, dušas stienis ar regulējamu augstuma kronšteinu un dušas pievads |  | kpl | 1
120 | 14-00000 | Siltuma izolācija δ=20mm Ø16x2mm, Kaiman |  | m | 212
121 | 14-00000 | Siltuma izolācija δ=20mm Ø25x2.5mm , Kaiman |  | m | 51
122 | 14-00000 | Siltuma izolācija δ=20mm Ø32x3mm , Kaiman |  | m | 56
123 | 14-00000 | Siltuma izolācija δ=20mm Ø40x4 mm, Kaiman |  | m | 45
124 | 14-00000 | Siltuma izolācija δ=20mm Ø50x4.5 mm, Kaiman |  | m | 5
125 | 14-00000 | Siltuma izolācija δ=20mm Ø63x6 mm, Kaiman |  | m | 37
126 | 14-00000 | Atvērumu ugunsdrošā aizdare, HILTI vai ekvivalents |  | kpl | 1
0
|  | Sadzīves kanalizācija K1 |  |  | 0
|  | Santehnikas specifikāciju skat. ARD-05-01 |  |  | 0
127 | 16-00000 | Kaļama ķeta SML caurules ar fasondaļām un stiprinājumiem Dn50, DUKER |  | m | 260
128 | 16-00000 | Kaļama ķeta SML caurules ar fasondaļām un stiprinājumiem Dn100, DUKER |  | m | 210
129 | 16-00000 | Kaļama ķeta SML caurules ar fasondaļām un stiprinājumiem Dn150, DUKER |  | m | 8
130 | 16-00000 | Kaļama ķeta SML caurules ar fasondaļām un stiprinājumiem Dn200, DUKER |  | m | 6
131 | 16-00000 | Kanalizācijas plastmasas caurules Ø50mm ar stiprinājumiem un savienojumiem |  | m | 260
132 | 16-00000 | Kanalizācijas plastmasas caurules Ø110mm ar stiprinājumiem un savienojumiem |  | m | 200
133 | 16-00000 | Kanalizācijas plastmasas caurules Ø200mm ar stiprinājumiem un savienojumiem |  | m | 15
134 | 16-00000 | Ķeta SML revīzija Dn50mm, DUKER |  | gb | 30
135 | 16-00000 | Ķeta SML revīzija Dn100mm, DUKER |  | gb | 10
136 | 16-00000 | Ķeta SML revīzija Dn200mm, DUKER |  | gb | 2
137 | 16-00000 | Tīrīšana Dn50mm |  | gb | 1
138 | 16-00000 | Tīrīšana Dn100mm |  | gb | 12
139 | 16-00000 | Tīrīšana ar lūku DN100mm, HL98SML |  | gb | 2
140 | 16-00000 | Nerūsējošā tērauda saimniecības izlietne ar sienas aizsargplāksni un sifonu, ar pārplūdi, stiprināma pie sienas, IFO, CU44B aizsargsieniņa. Hromēts jaucējkrāns, sienas montāža ar pagarinātu izteku un šļūtenes pievienošanas iespēju |  | kpl | 35
141 | 16-00000 | Virtuves skapja virsmā iebūvējama nerūsējošā tērauda izlietne ar papildvirsmu, ar sifonu, Franke Eurostar ETN 611-58. Hromēts viensviras virtuves izlietnes ūdens maisītājs ar grožamu izteci Franke BAT T601 |  | kpl | 6
142 | 16-00000 | Pie sienas stiprināma keramiskā izlietne balta, 500x370mm, Gustavsberg 410050 Nordic ar sifonu un keramisko sifona nosegvāku - puskāju, Gustavsberg izlietnes puskāja 2930. Hromēts viensviras izlietnes jaucējkrāns Gustavsberg Nordic. Geberit rāmis izlietnei Duofix |  | kpl | 20
143 | 16-00000 | Pie sienas stiprināma keramiskā izlietne cilvēkiem ar īpašām vajadzībām Gustavsberg vannas istabas izlietne 740, ar hromētu sifonu. Hromēts izlietnes jaucējkrāns ar garo rokturi - 160mm, pagarināta izteka 150mm Gustavsberg Nautic GB4121404764 |  | kpl | 5
144 | 16-00000 | Keramisks konsoles tipa klozetpods Gustavsberg Nordic 3530, sēdriņķis ar cieto vāku Gustavsberg Nordic 8780, iebūvējama skalojamā tvertne ar rāmi konsoles tipa klozetpoda stiprināšanai, skalošanas mehānismu un divu režīmu taustiņiem Geberit Doufix rāmis, taustiņi |  | kpl | 30
145 | 16-00000 | Keramisks konsoles tipa klozetpods, paaugstināts 46cm, Gustavsberg Nordic 3530, sēdriņķis ar cieto vāku Gustavsberg Care 3060, un paceļamiem roku balstiem Gustavsberg Nordic 3051, ar papīra turētāju; iebūvējama skalojamā tvertne ar rāmi konsoles tipa klozetpoda stiprināšanai, skalošanas mehānismu un divu režīmu taustiņiem, Geberit Duofix rāmis, taustiņi |  | kpl | 5
146 | 16-00000 | Domino pisuārs ar sensoru un vārstu Jika Domino 841101, barošanas bloks 24V Jika |  | kpl | 10
147 | 16-00000 | Traps DN110 ar „sauso” sifonu „Primus”, hidronoslēgu, nerūs. tērauda restēm un vertikālo izlaidi. , HL3100Pr |  | kpl | 11
148 | 16-00000 | Traps DN75/110 ar nerūs. tērauda restēm un vertikālo izlaidi., HL317 |  | kpl | 11
149 | 16-00000 | Plastmasas gala noslēgs Ø50 |  | gb | 5
150 | 16-00000 | Piltuve Dn110mm |  | gb | 3
151 | 16-00000 | Vakumvārsts Ø50 , HL900N |  | kpl | 1
152 | 16-00000 | Sūknis Unilift AP 12.40.04.A1 50Hz (Q=2.l/s, H=7.25m, N=0.7 kW) ar vadības bloku LC115 (1x230V 1-5A DOL) un skapi(ar m-bus izeju), ar dublēta elektrodiem un analogā līmeņa devēja trauksmes un pārplūdes vizuālo un audio indikāciju, EL un vadības kabeļiem un to montāžas caurulēm, ''GRUNDFOS' vai ekvivalents |  | kpl | 2
153 | 16-00000 | Plastmasas šahta Dn800 mm ar dibenu un iemetinātiem Dn100 mm pievadiem (H=1.4 m) |  | kpl | 1
154 | 16-00000 | Plastmasas šahta Dn800 mm ar dibenu un iemetinātiem Dn100 mm pievadiem (H=1.3 m) |  | kpl | 1
155 | 16-00000 | SSK1-2 Drenāžas sūknis Wilo-DrainLift Box 32/8, N=0.45kw, Q = 8m3/h, H= 5m ar iebūvētu pretvārstu, vāku ar caurumiņiem, vadības bloku LC115 (1x230V 1-5A DOL) un skapi(ar m-bus izeju), ar dublēta elektrodiem un analogā līmeņa devēja trauksmes un pārplūdes vizuālo un audio indikāciju, EL un vadības kabeļiem un to montāžas caurulēm , WILO vai ekvivalents |  | kpl | 2
156 | 16-00000 | Kanalizācijas spiedvada plastmasas PE caurules Ø50x4.5mm ar stiprinājumiem , UPONOR vai ekvivalents, K1sp sistēma |  | m | 25
157 | 16-00000 | Kanalizācijas spiedvada plastmasas PE caurules Ø40x4mm ar stiprinājumiem , UPONOR vai ekvivalents, K1sp sistēma |  | m | 15
158 | 16-00000 | Aizbīdnis Dn40 mm, PN10, GRUNDFOS sūkņiem |  | gb | 2
159 | 16-00000 | Kanalizācijas pretvārsts Dn40, GRUNDFOS sūkņiem |  | gb | 2
160 | 16-00000 | Pāreja Dn40x50 |  | gb | 4
161 | 16-00000 | Pāreja Dn32x40 |  | gb | 2
162 | 16-00000 | Skaņas izolācija caurules Dn50mm δ=20mm |  | m | 200
163 | 16-00000 | Skaņas izolācija caurules Dn100mm δ=20mm |  | m | 60
164 | 16-00000 | Izvada hermetizācija Dn100mm |  | gb | 3
165 | 16-00000 | Izvada hermetizācija Dn200mm |  | gb | 2
166 | 16-00000 | Pieslēgums Ø100 esoša akā |  | gb | 3
167 | 16-00000 | Pieslēgums Ø200 esoša akā |  | gb | 2
168 | 16-00000 | Čaula Ø200mm |  | gb | 3
169 | 16-00000 | Čaula Ø300mm |  | gb | 2
170 | 16-00000 | Atvērumu ugunsdrošā aizdare, HILTI vai ekvivalents |  | kpl | 1
171 | 16-00000 | Esošo kanalizācijas aku augšdaļu rekonstrukcija: |  | gb | 5
172 | 16-00000 | - Kanalizācijas grodu vāks KCP-10 (h-150) |  | gb | 5
173 | 16-00000 | - Izlīdzināšanas gredzens KO-10 (h-100) |  | gb | 10
174 | 16-00000 | - „Peldoša” ķeta lūka ar rāmi (40 t) |  | gb | 5
0
|  | Kondensāta novadīšana - Kk |  |  | 0
175 | 16-00000 | Kanalizācijas pašteces plastmasas caurules Dn32mm |  | m | 240
176 | 16-00000 | Pret kondensāta porgumijas izolācija, caurules Dn32mm, δ =13mm, Kaiman |  | m | 240
177 | 16-00000 | Piltuve ar hidronoslēgu, ar mehānisko pretsmakas ierīci, DN30 , HL 21 |  | gb | 27
178 | 16-00000 | Pāreja Dn40x50 |  | gb | 12
179 | 16-00000 | Pāreja Dn32x40 |  | gb | 12
180 | 16-00000 | Pāreja Dn50x100 |  | gb | 1
181 | 16-00000 | Atvērumu ugunsdrošā aizdare, HILTI vai ekvivalents |  | kpl | 1
0
|  | Lietus ūdens kanalizācija K2 |  |  | 0
182 | 16-00000 | Kaļama ķeta SML caurules ar savienojumiem un stiprinājumiem Dn80mm, DUKER |  | m | 15
183 | 16-00000 | Kaļama ķeta SML caurules ar savienojumiem un stiprinājumiem Dn100mm, DUKER |  | m | 64
184 | 16-00000 | Kaļama ķeta SML caurules ar savienojumiem un stiprinājumiem Dn150mm, DUKER |  | m | 150
185 | 16-00000 | Kaļama ķeta TML caurules ar savienojumiem un stiprinājumiem Dn150mm, DUKER |  | m | 40
186 | 16-00000 | Ķeta SML revīzija Dn150mm, DUKER |  | gb | 11
187 | 16-00000 | Lietusūdeņu uztveršanas piltuve DN110mm ar el. apsildi un izolāciju no telpas puses., HL62.1H |  | gb | 12
188 | 16-00000 | Lietusūdeņu uztveršanas piltuve DN110mm ar el. apsildi un izolāciju no telpas puses., HL64.1H |  | gb | 1
189 | 16-00000 | Lietusūdeņu uztveršanas piltuve DN110mm , HL64H |  | kpl | 6
191 | 16-00000 | Noteka no K3 kāpņu jumta uz pamatjumtu DN 100, t.sk piltuve, līkumi, cauruļvads, stiprinājumi mūrim. Krāsas toni saskaņot ar arhitektu, RUUKKI |  | kpl | 1
192 | 16-00000 | Hermētiska skaņas un pret svīšanas izolācija Dn100mm, δ =19mm , Kaiman |  | m | 64
193 | 16-00000 | Hermētiska skaņas un pret svīšanas izolācija Dn150mm, δ =19mm , Kaiman |  | m | 150
194 | 16-00000 | Izvada hermetizācija Dn150mm |  | gb | 4
195 | 16-00000 | Čaula Ø250 |  | gb | 4
196 | 16-00000 | pieslēgums DN150 esoša akā |  | gb | 4
197 | 16-00000 | Atvērumu ugunsdrošā aizdare, HILTI vai ekvivalents |  | kpl | 1
198 | 16-00000 | Esošo kanalizācijas aku augšdaļu rekonstrukcija: |  | gb | 4
199 | 16-00000 | - Kanalizācijas grodu vāks KCP-10 (h-150) |  | gb | 4
200 | 16-00000 | - Izlīdzināšanas gredzens KO-10 (h-100) |  | gb | 8
201 | 16-00000 | - „Peldoša” ķeta lūka ar rāmi (40 t) |  | gb | 4
202 | 16-00000 | Peldoša ķeta lūka ar rāmi, kas uzstādāma uz esošas LK akas. Augstuma atzīme – saskaņā ar labiekārtojuma projektu. |  | kpl | 2
203 | 16-00000 | Plastmasas gūlija ar nosēddaļu DN 400, ar ķeta resti un rāmi, ar izlaidi caur atbalsta sienu un gala noslēgu, gaisa ieņemšanas šahtā |  | kpl | 3
204 | 16-00000 | Urbums atbalsta sienā DN 200 |  | gb | 3
205 | 16-00000 | Atvēruma aizdare pēc gūlijas montāžas |  | gb | 3
206 | 16-00000 | Traps bez hidroslēga galvenās ieejas kājslauķī DN 100 ar NT resti |  | kpl | 1
207 | 16-00000 | Caurule ar veidgabaliem no kājslauķa DN 110 |  | m | 6
0
|  | Būvlaukuma sakārtošana, darbus pabeidzot |  |  | 0
208 | 16-00000 | Esošo kanalizācijas aku augšdaļu rekonstrukcija (nepieciešamības gadījumā nomainot vāku, rāmi, pārsedzi u.c.) būvlaukuma labiekārtojuma robežās nodrošinot to augstuma atzīmes saskaņā ar LBN 223-15 80.punktu |  | kpl | 12
209 | 16-00000 | Saimnieciskās un lietus kanalizācijas aku tīrīšana un sistēmu cauruļu skalošana līdz P.Valdena ielai, būvdarbus pabeidzot. |  | kpl | 1
210 | 16-00000 | Izskalotu sistēmu videoinspekcija, atskaites sagatavošana un iesniegšana Pasūtītājam. |  | kpl | 1
0
|  | Tehnoloģiskais cauruļvads |  |  | 0
211 | 16-00000 | Caurules ar fasondaļām un stiprinājumiem, spiediena izturība 250 bar, Dn15 mm |  | m | 60
212 | 16-00000 | Caurules ar fasondaļām un stiprinājumiem, spiediena izturība 250 bar, Dn20 mm |  | m | 25
213 | 16-00000 | Apvalkcaurule DN150 |  | m | 5
214 | 16-00000 | Atvērumu ugunsdrošā aizdare, HILTI vai ekvivalents |  | kpl | 1
0
|  | ESOŠĀ SILTUMMEZGLA ŪDENS PIESLĒGUMI |  |  | 0
215 | 16-00000 | Esošā siltummezgla, korpusam Paula Valdena ielā Nr. 1, atslēgšana no ūdensapgādes pirms izjaukšanas |  | kpl | 1
216 | 16-00000 | Atpakaļsamontētā siltummezgla, korpusam Paula Valdena ielā Nr. 1, pieslēgšana ūdensapgādei |  | kpl | 1
0
|  | DEMONTĀŽA |  |  | 0
217 | 02-00000 | Aukstās ūdens apgādes sistēma komplektā ar armatūru un izolāciju |  | kpl | 1
218 | 02-00000 | Karstās ūdens apgādes sistēma komplektā ar armatūru un izolāciju |  | kpl | 1
219 | 02-00000 | Ūdens apgādes iekārtas demontāža un nodošana Pasūtītājam |  | kpl | 3
220 | 02-00000 | Lietus ūdens novadīšanas sistēma |  | kpl | 1
221 | 02-00000 | Sadzīves notekūdeņu kanalizācijas sistēma |  | kpl | 1
[5 empty] | 0 | 0 | 0 | 0 | 0 | 0 | 0 | 0 | 0 | 0 | 0 | 0
|  | KOPĀ | [9 empty] | 0 | 0 | 0 | 0 | 0
|  | Materiālu, būvgružu transporta izdevumi |  | % | 0 | [8 empty] | 0 |  | 0
|  | Ūdensapgāde un kanalizācija, t.sk. lietus kanalizācija, ugunsdzēsība (ūdens ugunsdzēsības krānu sistēma) |  | kopā: | [7 empty] | 0 | 0 | 0 | 0 | 0

## 2-6
LOKĀLĀ TĀME NR. 2-6 TEHNOLOĢIJA, SASPIESTĀ GAISA PADEVE
Būves nosaukums: Ēkas Ķīpsalas ielā 6B, Rīgā pārbūve Inženierzinātņu un viedo tehnoloģiju centra vajadzībām
Objekta nosaukums: Mācību korpuss Ķīpsalas 6B, Rīgā
Objekta adrese: Ķīpsalas 6B, Rīga
ID Nr.: RTU - 2017/50
Tāme sastādīta 2016. gada 1. ceturkšņa cenās, pamatojoties uz TN-SG daļas specifikācijām un rasējumiem | [14 empty] | Tāmes izmaksas, EUR | 0
Npk. | Kods | Nosaukums | Tips | Mērv. | Daudz. | Vienības izmaksas | [5 empty] | Kopā uz visu apjomu
[6 empty] | laika norma (c/h) | darba samaksas likme (EUR/h) | darba alga (EUR) | materiāli (EUR) | mehānismi (EUR) | kopā (EUR) | darbietilpība (c/h) | darba alga (EUR) | materiāli (EUR) | mehānismi (EUR) | summa (EUR)
|  | Minētos materiālus iespējams aizstāt ar tehniski līdzvērtīgiem citu firmu izstrādājumiem, izmaiņas saskaņojot ar projekta autoru un pasūtītāju |  |  | 0 | 0 | 0 | 0 | 0 | 0 | 0 | 0 | 0 | 0 | 0 | 0
[6 empty] | 0 |  |  | 0 | 0
1 | 30-00000 | Kompresors(22 kW-10bar-3,21m3/min.) ar frekvenču pārveidotāju ar frekvenču pārveidotāju un pretvibrācijas palikņiem Izolgamma Megamat ME 30/500, b=25mm |  | gb | 1
2 | 30-00000 | Prefiltrs 5 mikroni F0050 1", 305x120 |  | gb | 1
3 | 30-00000 | Freona tipa gaisa žāvētājs 0,6 kW, 220 V, 595x485x602, ED225 |  | gb | 1
4 | 30-00000 | Mikrofiltrs pēc freona žāvētāja 1 ", 305x120 |  | gb | 1
5 | 30-00000 | Elektromagnētiskie vārsti 1/2 " ar taimeri |  | gb | 2
6 | 30-00000 | Spiedientvertne 900 litri 11 bar, Ø 800,H=2140 |  | gb | 2
7 | 30-00000 | Drošības vārsts 11 bar |  | gb | 1
8 | 30-00000 | Manometrs |  | gb | 2
9 | 30-00000 | Eļļas emulsijas atdalītājs no kondensāta , 175x515x640, ECOTRON 25 |  | gb | 1
10 | 30-00000 | Gala izeja 1-32 mm |  | gb | 1
11 | 30-00000 | T veida caurules savienojums 32 mm |  | gb | 4
12 | 30-00000 | L veida caurules savienojums 32 mm |  | gb | 7
13 | 30-00000 | Vārsta motāžas kompl. d=32 |  | gb | 6
14 | 30-00000 | Pāreja D32-G1" |  | gb | 8
15 | 30-00000 | Caurule HBS 32 mm 5.0m |  | gb | 2
16 | 30-00000 | Pāreja 1'1/4-32mm |  | gb | 1
17 | 30-00000 | AP54 GALA IZEJA 1 1/4'' IEKŠ. |  | gb | 1
18 | 30-00000 | Caurule AP54 5.0m |  | gb | 7
19 | 30-00000 | Caurule AP 25mm 5.0m |  | gb | 20
20 | 30-00000 | Caurule AP22 5.0m |  | gb | 13
21 | 30-00000 | Caurules savienojums AP54 |  | gb | 3
22 | 30-00000 | Taisnais savienojums AP 25 |  | gb | 14
23 | 30-00000 | Caurules savienojums 20mm |  | gb | 6
24 | 30-00000 | L savienojums 20mm |  | gb | 30
25 | 30-00000 | T - veida savienojums AP20 |  | gb | 4
26 | 30-00000 | Gala izeja AP20 3/8` |  | gb | 17
27 | 30-00000 | Kondensāta nolaidējs 3/8'' |  | gb | 17
28 | 30-00000 | Pāreja AP54->AP22 |  | gb | 2
29 | 30-00000 | AP25-AP20 PĀREJA |  | gb | 11
30 | 30-00000 | AP54 KORĶIS |  | gb | 1
31 | 30-00000 | AP28 KORĶIS |  | gb | 1
32 | 30-00000 | 1/2'' gala pāreja AP 25 |  | gb | 1
33 | 30-00000 | Pāreja D20 - 1/2'' |  | gb | 1
34 | 30-00000 | L savienojums AP 25 |  | gb | 10
35 | 30-00000 | T savienojums AP 25 |  | gb | 1
36 | 30-00000 | GALA IZEJA AP25 G3/4" |  | gb | 1
37 | 30-00000 | Vārsta montāžas kompl. |  | gb | 17
38 | 30-00000 | Izejas plate AP20 1/4'' |  | gb | 17
39 | 30-00000 | Manometrs 50-16/10bar 1/4" |  | gb | 34
40 | 30-00000 | Izejas plate AP20 3/8'' |  | gb | 17
41 | 30-00000 | FILTRS/REGULĀTORS AW30 3/8'' 0 |  | gb | 17
42 | 30-00000 | KOBLINGS 3/8" ĀR. VĪTNE |  | gb | 17
43 | 30-00000 | Montāžas L plate AP20 |  | gb | 40
44 | 30-00000 | L PLATE AP25 |  | gb | 55
45 | 30-00000 | Montāžas L plate AP54 |  | gb | 20
46 | 30-00000 | Montāžas materiāli (dībeļi, kronšteini u.c.) |  | kpl | 1
47 | 30-00000 | Gaisa sistēmas montāža EDE |  | gb | 1
48 | 30-00000 | Atvērumu urbšana konstrukcijās |  | kpl | 1
49 | 30-00000 | Atvērumu ugunsdroša aizdare pārsegumos, Hilti vai ekvivalents |  | kpl | 1
50 | 30-00000 | Atvērumu aizdare konstrukcijās ar bezrukuma javu |  | kpl | 1
[5 empty] | 0 | 0 | 0 | 0 | 0 | 0 | 0 | 0 | 0 | 0 | 0 | 0
|  | KOPĀ | [9 empty] | 0 | 0 | 0 | 0 | 0
|  | Materiālu, būvgružu transporta izdevumi |  | % | 0 | [8 empty] | 0 |  | 0
|  | Tehnoloģija, saspiestā gaisa padeve |  | kopā: | [7 empty] | 0 | 0 | 0 | 0 | 0

## 2-7
LOKĀLĀ TĀME NR. 2-7 ELEKTROAPGĀDE
Būves nosaukums: Ēkas Ķīpsalas ielā 6B, Rīgā pārbūve Inženierzinātņu un viedo tehnoloģiju centra vajadzībām
Objekta nosaukums: Mācību korpuss Ķīpsalas 6B, Rīgā
Objekta adrese: Ķīpsalas 6B, Rīga
ID Nr.: RTU - 2017/50
Tāme sastādīta 2016. gada 1. ceturkšņa cenās, pamatojoties uz EL daļas specifikācijām un rasējumiem | [14 empty] | Tāmes izmaksas, EUR | 0
Npk. | Kods | Nosaukums | Tips | Mērv. | Daudz. | Vienības izmaksas | [5 empty] | Kopā uz visu apjomu
[6 empty] | laika norma (c/h) | darba samaksas likme (EUR/h) | darba alga (EUR) | materiāli (EUR) | mehānismi (EUR) | kopā (EUR) | darbietilpība (c/h) | darba alga (EUR) | materiāli (EUR) | mehānismi (EUR) | summa (EUR)
|  | Minētos materiālus iespējams aizstāt ar tehniski līdzvērtīgiem citu firmu izstrādājumiem, izmaiņas saskaņojot ar projekta autoru un pasūtītāju |  |  | 0 | 0 | 0 | 0 | 0 | 0 | 0 | 0 | 0 | 0 | 0 | 0
1 | 18-00000 | Galvenā sadalne GS1 (sk. Lapu EL-16) virsapmetuma; aizsl. IP43 |  | kpl | 1
2 | 18-00000 | Galvenā sadalne GS2 (sk. Lapu EL-16) virsapmetuma; aizsl. IP43 |  | kpl | 1
3 | 18-00000 | Galvenā sadalne GS3 (sk. Lapu EL-16) virsapmetuma; aizsl. IP43 |  | kpl | 1
4 | 18-00000 | Sadalne SS11 (sk. Lapu EL-17) zemapmetuma; aizsl. IP41 |  | kpl | 1
5 | 18-00000 | Sadalne SS12 (sk. Lapu EL-18) zemapmetuma; aizsl. IP41 |  | kpl | 1
6 | 18-00000 | Sadalne SS21 (sk. Lapu EL-19) zemapmetuma; aizsl. IP41 |  | kpl | 1
7 | 18-00000 | Sadalne SS22 (sk. Lapu EL-20) zemapmetuma; aizsl. IP41 |  | kpl | 1
8 | 18-00000 | Sadalne SS31 (sk. Lapu EL-21) zemapmetuma; aizsl. IP41 |  | kpl | 1
9 | 18-00000 | Sadalne SS32 (sk. Lapu EL-22) zemapmetuma; aizsl. IP41 |  | kpl | 1
10 | 18-00000 | Sadalne SS41 (sk. Lapu EL-23) zemapmetuma; aizsl. IP41 |  | kpl | 1
11 | 18-00000 | Sadalne SS42 (sk. Lapu EL-24) zemapmetuma; aizsl. IP41 |  | kpl | 1
12 | 18-00000 | Sadalne SS51 (sk. Lapu EL-25) zemapmetuma; aizsl. IP41 |  | kpl | 1
13 | 18-00000 | Sadalne SS52 (sk. Lapu EL-26) zemapmetuma; aizsl. IP41 |  | kpl | 1
14 | 18-00000 | Sadalne DS2 (sk. Lapu EL-27) zemapmetuma; aizsl. IP41 |  | kpl | 1
15 | 18-00000 | Sadalne DS5 (sk. Lapu EL-28) zemapmetuma; aizsl. IP41 |  | kpl | 1
16 | 18-00000 | Sadalne SS01 (sk. Lapu EL-29) virsapmetuma; aizsl. IP43 |  | kpl | 1
17 | 18-00000 | Sadalne SS02 (sk. Lapu EL-30) virsapmetuma; aizsl. IP43 |  | kpl | 1
18 | 18-00000 | Sadalne VS (sk. Lapu EL-31) virsapmetuma; aizsl. IP43 |  | kpl | 1
19 | 18-00000 | Sadalne CH (sk. Lapu EL-32) virsapmetuma; aizsl. IP43 |  | kpl | 1
20 | 18-00000 | Sadalne SG11 (sk. Lapu EL-33) zemapmetuma; aizsl. IP41 |  | kpl | 1
21 | 18-00000 | Sadalne SG12 (sk. Lapu EL-34) zemapmetuma; aizsl. IP41 |  | kpl | 1
22 | 18-00000 | Sadalne SG13 (sk. Lapu EL-35) zemapmetuma; aizsl. IP41 |  | kpl | 1
23 | 18-00000 | Sadalne SG110a (sk. Lapu EL-36) zemapmetuma; aizsl. IP41 |  | kpl | 1
24 | 18-00000 | Sadalne SG111 (sk. Lapu EL-37) zemapmetuma; aizsl. IP41 |  | kpl | 1
25 | 18-00000 | Sadalne SL11 (sk. Lapu EL-38) zemapmetuma; aizsl. IP41 |  | kpl | 1
26 | 18-00000 | Sadalne SL12 (sk. Lapu EL-39) zemapmetuma; aizsl. IP41 |  | kpl | 1
27 | 18-00000 | Sadalne SL15 (sk. Lapu EL-40) zemapmetuma; aizsl. IP41 |  | kpl | 1
28 | 18-00000 | Sadalne SL16 (sk. Lapu EL-41) zemapmetuma; aizsl. IP41 |  | kpl | 1
29 | 18-00000 | Sadalne SL17 (sk. Lapu EL-42) zemapmetuma; aizsl. IP41 |  | kpl | 1
30 | 18-00000 | Sadalne SL18 (sk. Lapu EL-43) zemapmetuma; aizsl. IP41 |  | kpl | 1
31 | 18-00000 | Sadalne SL19 (sk. Lapu EL-44) zemapmetuma; aizsl. IP41 |  | kpl | 1
32 | 18-00000 | Sadalne SG210 (sk. Lapu EL-45) zemapmetuma; aizsl. IP41 |  | kpl | 1
33 | 18-00000 | Sadalne SG212 (sk. Lapu EL-46) zemapmetuma; aizsl. IP41 |  | kpl | 1
34 | 18-00000 | Sadalne SG213 (sk. Lapu EL-47) zemapmetuma; aizsl. IP41 |  | kpl | 1
35 | 18-00000 | Sadalne SG214 (sk. Lapu EL-48) zemapmetuma; aizsl. IP41 |  | kpl | 1
36 | 18-00000 | Sadalne SG217 (sk. Lapu EL-49) zemapmetuma; aizsl. IP41 |  | kpl | 1
37 | 18-00000 | Sadalne SG218 (sk. Lapu EL-50) zemapmetuma; aizsl. IP41 |  | kpl | 1
38 | 18-00000 | Sadalne SG219 (sk. Lapu EL-51) zemapmetuma; aizsl. IP41 |  | kpl | 1
39 | 18-00000 | Sadalne SG220 (sk. Lapu EL-52) zemapmetuma; aizsl. IP41 |  | kpl | 1
40 | 18-00000 | Sadalne SL21 (sk. Lapu EL-53) zemapmetuma; aizsl. IP41 |  | kpl | 1
41 | 18-00000 | Sadalne SL22 (sk. Lapu EL-54) zemapmetuma; aizsl. IP41 |  | kpl | 1
42 | 18-00000 | Sadalne SL211 (sk. Lapu EL-55) zemapmetuma; aizsl. IP41 |  | kpl | 1
43 | 18-00000 | Sadalne SL213 (sk. Lapu EL-56) zemapmetuma; aizsl. IP41 |  | kpl | 1
44 | 18-00000 | Sadalne SL214 (sk. Lapu EL-57) zemapmetuma; aizsl. IP41 |  | kpl | 1
45 | 18-00000 | Sadalne SL217 (sk. Lapu EL-58) zemapmetuma; aizsl. IP41 |  | kpl | 1
46 | 18-00000 | Sadalne SL220 (sk. Lapu EL-59) zemapmetuma; aizsl. IP41 |  | kpl | 1
47 | 18-00000 | Sadalne SG31 (sk. Lapu EL-60) zemapmetuma; aizsl. IP41 |  | kpl | 1
48 | 18-00000 | Sadalne SG32 (sk. Lapu EL-61) zemapmetuma; aizsl. IP41 |  | kpl | 1
49 | 18-00000 | Sadalne SG331 (sk. Lapu EL-62) zemapmetuma; aizsl. IP41 |  | kpl | 1
50 | 18-00000 | Sadalne SG332 (sk. Lapu EL-63) zemapmetuma; aizsl. IP41 |  | kpl | 1
51 | 18-00000 | Sadalne SG333 (sk. Lapu EL-64) zemapmetuma; aizsl. IP41 |  | kpl | 1
52 | 18-00000 | Sadalne SG34 (sk. Lapu EL-65) zemapmetuma; aizsl. IP41 |  | kpl | 1
53 | 18-00000 | Sadalne SG35 (sk. Lapu EL-66) zemapmetuma; aizsl. IP41 |  | kpl | 1
54 | 18-00000 | Sadalne SG361 (sk. Lapu EL-67) zemapmetuma; aizsl. IP41 |  | kpl | 1
55 | 18-00000 | Sadalne SG362 (sk. Lapu EL-68) zemapmetuma; aizsl. IP41 |  | kpl | 1
56 | 18-00000 | Sadalne SG37 (sk. Lapu EL-69) zemapmetuma; aizsl. IP41 |  | kpl | 1
57 | 18-00000 | Sadalne SG38 (sk. Lapu EL-70) zemapmetuma; aizsl. IP41 |  | kpl | 1
58 | 18-00000 | Sadalne SG39 (sk. Lapu EL-71) zemapmetuma; aizsl. IP41 |  | kpl | 1
59 | 18-00000 | Sadalne SL31 (sk. Lapu EL-72) zemapmetuma; aizsl. IP41 |  | kpl | 1
60 | 18-00000 | Sadalne SL32 (sk. Lapu EL-73) zemapmetuma; aizsl. IP41 |  | kpl | 1
61 | 18-00000 | Sadalne SL34 (sk. Lapu EL-74) zemapmetuma; aizsl. IP41 |  | kpl | 1
62 | 18-00000 | Sadalne SL35 (sk. Lapu EL-75) zemapmetuma; aizsl. IP41 |  | kpl | 1
63 | 18-00000 | Sadalne SL38 (sk. Lapu EL-76) zemapmetuma; aizsl. IP41 |  | kpl | 1
64 | 18-00000 | Sadalne SL39 (sk. Lapu EL-77) zemapmetuma; aizsl. IP41 |  | kpl | 1
65 | 18-00000 | Sadalne SG41 (sk. Lapu EL-78) zemapmetuma; aizsl. IP41 |  | kpl | 1
66 | 18-00000 | Sadalne SG48 (sk. Lapu EL-79) zemapmetuma; aizsl. IP41 |  | kpl | 1
67 | 18-00000 | Sadalne SG49 (sk. Lapu EL-80) zemapmetuma; aizsl. IP41 |  | kpl | 1
68 | 18-00000 | Sadalne SG410 (sk. Lapu EL-81) zemapmetuma; aizsl. IP41 |  | kpl | 1
69 | 18-00000 | Sadalne SG412 (sk. Lapu EL-82) zemapmetuma; aizsl. IP41 |  | kpl | 1
70 | 18-00000 | Sadalne SG413 (sk. Lapu EL-83) zemapmetuma; aizsl. IP41 |  | kpl | 1
71 | 18-00000 | Sadalne SG418 (sk. Lapu EL-84) zemapmetuma; aizsl. IP41 |  | kpl | 1
72 | 18-00000 | Sadalne SL41 (sk. Lapu EL-85) zemapmetuma; aizsl. IP41 |  | kpl | 1
73 | 18-00000 | Sadalne SL43 (sk. Lapu EL-86) zemapmetuma; aizsl. IP41 |  | kpl | 1
74 | 18-00000 | Sadalne SL44 (sk. Lapu EL-87) zemapmetuma; aizsl. IP41 |  | kpl | 1
75 | 18-00000 | Sadalne SL45 (sk. Lapu EL-88) zemapmetuma; aizsl. IP41 |  | kpl | 1
76 | 18-00000 | Sadalne SL46 (sk. Lapu EL-89) zemapmetuma; aizsl. IP41 |  | kpl | 1
77 | 18-00000 | Sadalne SL47 (sk. Lapu EL-90) zemapmetuma; aizsl. IP41 |  | kpl | 1
78 | 18-00000 | Sadalne SL48 (sk. Lapu EL-91) zemapmetuma; aizsl. IP41 |  | kpl | 1
79 | 18-00000 | Sadalne SL49 (sk. Lapu EL-92) zemapmetuma; aizsl. IP41 |  | kpl | 1
80 | 18-00000 | Sadalne SG51 (sk. Lapu EL-93) zemapmetuma; aizsl. IP41 |  | kpl | 1
81 | 18-00000 | Sadalne SG52 (sk. Lapu EL-94) zemapmetuma; aizsl. IP41 |  | kpl | 1
82 | 18-00000 | Sadalne SG53 (sk. Lapu EL-95) zemapmetuma; aizsl. IP41 |  | kpl | 1
83 | 18-00000 | Sadalne SG54 (sk. Lapu EL-96) zemapmetuma; aizsl. IP41 |  | kpl | 1
84 | 18-00000 | Sadalne SG55 (sk. Lapu EL-97) zemapmetuma; aizsl. IP41 |  | kpl | 1
85 | 18-00000 | Sadalne SG56 (sk. Lapu EL-98) zemapmetuma; aizsl. IP41 |  | kpl | 1
86 | 18-00000 | Sadalne SG57 (sk. Lapu EL-99) zemapmetuma; aizsl. IP41 |  | kpl | 1
87 | 18-00000 | Sadalne SG58 (sk. Lapu EL-100) zemapmetuma; aizsl. IP41 |  | kpl | 1
88 | 18-00000 | Sadalne SG59 (sk. Lapu EL-101) zemapmetuma; aizsl. IP41 |  | kpl | 1
89 | 18-00000 | Sadalne SG510 (sk. Lapu EL-102) zemapmetuma; aizsl. IP41 |  | kpl | 1
90 | 18-00000 | Sadalne SG512 (sk. Lapu EL-103) zemapmetuma; aizsl. IP41 |  | kpl | 1
91 | 18-00000 | Sadalne SG516 (sk. Lapu EL-104) zemapmetuma; aizsl. IP41 |  | kpl | 1
92 | 18-00000 | Sadalne SG517 (sk. Lapu EL-105) zemapmetuma; aizsl. IP41 |  | kpl | 1
93 | 18-00000 | Sadalne SG518 (sk. Lapu EL-106) zemapmetuma; aizsl. IP41 |  | kpl | 1
94 | 18-00000 | Sadalne SL51 (sk. Lapu EL-107) zemapmetuma; aizsl. IP41 |  | kpl | 1
95 | 18-00000 | Sadalne SL55 (sk. Lapu EL-108) zemapmetuma; aizsl. IP41 |  | kpl | 1
96 | 18-00000 | Sadalne SL56 (sk. Lapu EL-109) zemapmetuma; aizsl. IP41 |  | kpl | 1
97 | 18-00000 | Sadalne SL57 (sk. Lapu EL-110) zemapmetuma; aizsl. IP41 |  | kpl | 1
98 | 18-00000 | Sadalne SL58 (sk. Lapu EL-111) zemapmetuma; aizsl. IP41 |  | kpl | 1
99 | 18-00000 | Sadalne SL59 (sk. Lapu EL-112) zemapmetuma; aizsl. IP41 |  | kpl | 1
100 | 18-00000 | Sadalne SL510 (sk. Lapu EL-113) zemapmetuma; aizsl. IP41 |  | kpl | 1
101 | 18-00000 | Sadalne SL511 (sk. Lapu EL-114) zemapmetuma; aizsl. IP41 |  | kpl | 1
102 | 18-00000 | Sadalne SL512 (sk. Lapu EL-115) zemapmetuma; aizsl. IP41 |  | kpl | 1
103 | 18-00000 | Sadalne SL513 (sk. Lapu EL-116) zemapmetuma; aizsl. IP41 |  | kpl | 1
104 | 18-00000 | Sadalne SL514 (sk. Lapu EL-117) zemapmetuma; aizsl. IP41 |  | kpl | 1
105 | 18-00000 | Sadalne SL515 (sk. Lapu EL-118) zemapmetuma; aizsl. IP41 |  | kpl | 1
106 | 18-00000 | Sadalne SL516 (sk. Lapu EL-119) zemapmetuma; aizsl. IP41 |  | kpl | 1
107 | 18-00000 | Sadalne SM (sk. Lapu EL-120) zemapmetuma; aizsl. IP43 |  | kpl | 1
108 | 18-00000 | Sadalne LMT (sk. Lapu EL-121) virsapmetuma; aizsl. IP55 |  | kpl | 1
109 | 18-00000 | Sadalne SS03 (sk. Lapu EL-122) zemapmetuma; aizsl. IP43 |  | kpl | 1
110 | 18-00000 | UPS2 40kVA komplektā ar baterijām darbībai minimāli līdz 8min., APC |  | kpl | 1
111 | 18-00000 | UPS2 30kVA komplektā ar baterijām darbībai minimāli līdz 8min., APC |  | kpl | 1
112 | 18-00000 | Elektromobiļu uzlādes stacija 16A, 3.7kW, (adapteru tipu precizēt pirms pasūtīšanas, saskaņojot ar RTU), Evlink, Schneider Electric/vai analogs |  | kpl | 4
113 | 18-00000 | Intra lighting 106 PR Lm 31W 830 FO 597x597mm IP43 White 11197400301, telpās ar moduļgriestiem (kab,māc.telpas utt)/vai ekvivalents |  | kpl | 1666
114 | 18-00000 | Intra lighting Gaismeklis NITOR RV FH LED 1200 14W 3000K FO white ar nosegu , IP 44, sanmezglos (moduļgriesti/ģipškartona iekārtie griesti)/vai analogs |  | kpl | 90
115 | 18-00000 | Sala 1XT8 LED L=651 mm, IP44, sanmezglos virs spoguļiem/vai analogs |  | kpl | 25
116 | 18-00000 | Gaismeklis PRIMA 2XT8 LED, IP66, saimniecības telpās, pagrabā, tehniskās telpās/vai analogs |  | kpl | 226
117 | 18-00000 | Intra lighting NITOR RV FH LED 1200 14W 3000K FO white (ar nosegu), gaiteņos, iebūvētās /vai analogs |  | kpl | 224
118 | 18-00000 | Intra lighting NITOR RV FH LED 1200 14W 3000K FO white (ar nosegu), gaiteņos, iebūvētās, ar iebūvētu akumulatoru t=3h /vai analogs |  | kpl | 33
119 | 18-00000 | OSRAM LUMILUX COMBI LED -F 18 W 3000 K (kompektā ar piekarēm 142990031ZV000 un elektropievadu gaismeklim), gaiteņos iekārtas/vai ekvivalents |  | kpl | 91
120 | 18-00000 | OSRAM LUMILUX COMBI LED -F 18 W 3000 K (kompektā ar piekarēm 142990031ZV000 un elektropievadu gaismeklim), gaiteņos iekārtas, pie griestiem stiprināms akumulators Primus LED D9/A 3h MT + NiCd 3xC 3.6V 2.5Ah/vai ekvivalents |  | kpl | 15
121 | 18-00000 | OSRAM LUMILUX COMBI LED -F 18 W 3000 K (stiprināmas pie virsmas), hallēs (lielās kāpņu telpās)/vai ekvivalents |  | kpl | 131
122 | 18-00000 | OSRAM LUMILUX COMBI LED -F 18 W 3000 K (stiprināms pie virsmas), hallēs (lielās kāpņu telpās), pie virsmas stiprināms akumulators Primus LED D9/A 3h MT + NiCd 3xC 3.6V 2.5Ah/vai ekvivalents |  | kpl | 16
123 | 18-00000 | GaismeklisLONA RV OP 300 LED 1200 13W/830 FO (iebūvētās), hallēs (lielās kāpņu telpās)/vai analogs |  | kpl | 111
124 | 18-00000 | Intra lighting KALIS LEDplus WDI GL 900 32W/830 FO / kāpnēs - izvietojums uz sānu sienām virs pakāpieniem, horizontāli, H ~2 m/vai analogs |  | kpl | 33
125 | 18-00000 | Intra lighting KALIS LEDplus WDI GL 900 32W/830 FO / kāpnēs - izvietojums uz sānu sienām virs pakāpieniem, horizontāli, H ~2 m, ar iebūvētu akumulatoru t=3h/vai analogs |  | kpl | 17
126 | 18-00000 | Gaismeklis Avārijas g.lampa LED MLD28S/g t=3h 283x130, evakuācijas/avārijas apgaisme/vai analogs |  | kpl | 75
127 | 18-00000 | Evakuācijas izejas uzlīme, norāde taisni |  | kpl | 51
128 | 18-00000 | Evakuācijas izejas uzlīme, norāde pa labi |  | kpl | 21
129 | 18-00000 | Evakuācijas izejas uzlīme, norāde pa kreisi |  | kpl | 17
130 | 18-00000 | Gaismeklim pie sienas lifta šahtā; spuldze 60W ar plafonu; IP44 (Northcliffe)/vai analogs |  | kpl | 12
131 | 18-00000 | LED lenta HEQ830 24V, 10W, IP66, solu nišām/vai analogs |  | m | 83.25
132 | 18-00000 | LED lentas profils solu nišām/vai analogs |  | m | 84
133 | 18-00000 | Profila nosegs sola nišām/vai analogs |  | m | 84
134 | 18-00000 | Profila gala nosegs sola nišām/vai analogs |  | gb | 44
135 | 18-00000 | Transformators LED lentai 24V/DC, 60W, ultralfach, solu nišām/vai analogs |  | gb | 22
136 | 18-00000 | Arclux 2x2.5W high performance LED, grey, IP65, āra gaismeklis fasādei/vai analogs |  | kpl | 6
137 | 18-00000 | Arta 210 Sguare 1xE27 LED 10W 806lm/vai analogs; ārā virs durvīm/vai analogs |  | kpl | 4
138 | 18-00000 | Gaismeklis Spacetube IP54 1W LED 3000K 1000lm, zem pārkares pie galvenās ieejas/vai analogs |  | kpl | 10
139 | 18-00000 | LED lenta HEQ830 24V, 4.8W, IP66, fasādēm/vai analogs |  | m | 641
140 | 18-00000 | LED lentas profils fasādēm/vai analogs |  | m | 641
141 | 18-00000 | Profila nosegs fasādēm/vai analogs |  | m | 641
142 | 18-00000 | Profila gala nosegs fasādēm/vai analogs |  | gb | 74
143 | 18-00000 | Transformators LED lentai 24V/DC, 0-150W, komplektā ar saites kabeļiem, ultralfach, fasādēm/vai analogs |  | gb | 37
144 | 18-00000 | L profils 15x15x2mm/vai analogs |  | m | 641
146 | 18-00000 | Slēdzis (z.a.), In=10A |  | gb | 123
147 | 18-00000 | Dubultslēdzis (z.a.), In=10A |  | gb | 118
148 | 18-00000 | Pārslēdzis (z.a.), In=10A |  | gb | 4
149 | 18-00000 | Hermētisks slēdzis (z.a.), In=16A |  | gb | 19
150 | 18-00000 | Hermētisks krustslēdzis (z.a.), In=10A |  | gb | 1
151 | 18-00000 | Hermētisks pārslēdzis (z.a.), In=10A |  | gb | 6
152 | 18-00000 | Kustības sensors montāžai WC ar laika releju 10 min. 180 grādi |  | gb | 55
153 | 18-00000 | Tasreslēdzis iekšējām žalūzijām |  | gb | 8
154 | 18-00000 | Sienas kontaks ar uzrakstu "Dators" serverim (v.a.), In=16A; (pie kabeļu plaukta), Socket 16A |  | gb | 83
155 | 18-00000 | Sienas kontaks (z.a.), In=16A |  | gb | 2127
156 | 18-00000 | Sienas kontaks (penālī) ar stiprinājumiem un kārbu, In=16A |  | gb | 1665
157 | 18-00000 | Sienas kontaks (penālī) ar stiprinājumiem un kārbu, ar uzrakstu "Dators", In=16A |  | gb | 8
158 | 18-00000 | Sienas kontaks (v.a.), In=16A |  | gb | 89
159 | 18-00000 | Hermētisks sienas kontaks ar vāciņu (z.a.), In=16A |  | gb | 58
160 | 18-00000 | Hermētisks sienas kontaks ar vāciņu (v.a.), In=16A |  | gb | 32
161 | 18-00000 | Hermētisks sienas kontaks ar uzrakstu "Dators" (z.a.), In=16A |  | gb | 24
162 | 18-00000 | Hermētisks 3-fāzu sienas kontaks ar vāciņu (v.a.), In=50A |  | gb | 60
163 | 18-00000 | Apsildes kabelis jumta notekām, 7m, DTCE, DEVI/vai analogs |  | gb | 1
164 | 18-00000 | Sensors notekā apsildes kabeļa regulēšanai, DEVI/vai analogs |  | gb | 1
165 | 18-00000 | Spoles pagarinātājs Ericsson 3000 vai analogs ar EU dakšas zemējumu (Latvijā izmatotais)/vai analogs |  | gb | 2
166 | 18-00000 | PVC EL un ESS kabeļu un rozešu penāls pie sienas ar stiprinājumiem/vai analogs |  | m | 890
167 | 18-00000 | Montāžkārba, skaitu precizēt montāžas laikā |  | gb | 3397
168 | 18-00000 | Spaiļu kārba; IP67, skaitu precizēt montāžas laikā |  | gb | 4
169 | 18-00000 | Spaiļu kārba; IP54, skaitu precizēt montāžas laikā |  | gb | 97
170 | 18-00000 | Spaiļu kārba; IP44, skaitu precizēt montāžas laikā |  | gb | 3022
171 | 18-00000 | Kabeļu plaukts 60x500mm ar stiprinājumiem, KS80-500, MEKA/vai analogs |  | m | 830
172 | 18-00000 | Kabeļu plaukts 60x400mm ar stiprinājumiem, KS80-400, MEKA/vai analogs |  | m | 505
173 | 18-00000 | Kabeļu plaukts 60x300mm ar stiprinājumiem , KS-80-300, MEKA/vai analogs |  | m | 270
174 | 18-00000 | Kabeļu plaukts 60x200mm ar stiprinājumiem , KS-80-200, MEKA/vai analogs |  | m | 155
175 | 18-00000 | PVH mini kabeļu kanāls, LHD 20x20 HD, KOPOS/vai analogs |  | m | 300
176 | 18-00000 | Drošinātāju ieliktnis 400A, NH-2 |  | gb | 6
177 | 18-00000 | Kabelis ar vara dzīslām – šķ.-gr. 3x1.5mm2, NYM-J |  | m | 12705
178 | 18-00000 | Kabelis ar vara dzīslām – šķ.-gr. 3x2.5mm2, NYM-J |  | m | 40133
179 | 18-00000 | Kabelis ar vara dzīslām – šķ.-gr. 5x1.5mm2, NYM-J |  | m | 1100
180 | 18-00000 | Kabelis ar vara dzīslām – šķ.-gr. 5x2.5mm2, NYM-J |  | m | 2200
181 | 18-00000 | Kabelis ar vara dzīslām – šķ.-gr. 5x4.0mm2, NYM-J |  | m | 1860
182 | 18-00000 | Kabelis ar vara dzīslām – šķ.-gr. 5x6.0mm2, NYM-J |  | m | 740
183 | 18-00000 | Kabelis ar vara dzīslām – šķ.-gr. 5x10mm2, NYM-J |  | m | 725
184 | 18-00000 | Kabelis ar vara dzīslām – šķ.-gr. 4x10mm2, NYM-J |  | m | 45
185 | 18-00000 | Kabelis ar vara dzīslām – šķ.-gr. 5x16mm2, NYM-J |  | m | 90
186 | 18-00000 | Kabelis ar vara dzīslām – šķ.-gr. 4x16/16mm2, MCMK |  | m | 140
187 | 18-00000 | Kabelis ar vara dzīslām – šķ.-gr. 4x25/16mm2, MCMK |  | m | 220
188 | 18-00000 | Kabelis ar vara dzīslām – šķ.-gr. 4x35/16mm2, MCMK |  | m | 135
189 | 18-00000 | Kabelis ar vara dzīslām – šķ.-gr. 4x50/25mm2, MCMK |  | m | 11
190 | 18-00000 | Kabelis ar vara dzīslām – šķ.-gr. 4x70/35mm2, MCMK |  | m | 15
191 | 18-00000 | Kabelis ar vara dzīslām – šķ.-gr. 4x95/50mm2, MCMK |  | m | 225
192 | 18-00000 | Kabelis ar vara dzīslām – šķ.-gr. 4x150/70mm2, MCMK |  | m | 500
193 | 18-00000 | Kabelis ar vara dzīslām – šķ.-gr. 4x240mm2, AXMK |  | m | 240
194 | 18-00000 | Kabeļa ar vara dzīslām – šķ.-gr. 25-50mm2 kabeļkurpes SAL1.27 |  | gb | 60
195 | 18-00000 | Kabeļa ar vara dzīslām – šķ.-gr. 50-95mm2 kabeļkurpes SAL2.27 |  | gb | 150
196 | 18-00000 | Kabeļa ar vara dzīslām – šķ.-gr. 150mm2 kabeļkurpes SAL3.27 |  | gb | 20
197 | 18-00000 | Kabeļa ar alumīnija dzīslām – šķ.-gr. 240mm2 kabeļkurpes, SAL4.2 |  | gb | 32
198 | 18-00000 | Kabeļa ar alumīnija dzīslām – šķ.-gr. 25-50mm2 gala apdare EPKT0031 |  | gb | 14
199 | 18-00000 | Kabeļa ar alumīnija dzīslām – šķ.-gr. 70-150mm2 gala apdare EPKT0047 |  | gb | 30
200 | 18-00000 | Kabeļa ar alumīnija dzīslām – šķ.-gr. 240mm2 gala apdare, EPKT0063 |  | gb | 8
201 | 18-00000 | Kabelis ar vara dzīslām – šķ.-gr. 3x1.5mm2, NYY-J |  | m | 300
202 | 18-00000 | Kabelis ar vara dzīslām – šķ.-gr. 3x2.5mm2, NYY-J |  | m | 285
203 | 18-00000 | Kabelis ar vara dzīslām – šķ.-gr. 3x4.0mm2, NYY-J |  | m | 250
204 | 18-00000 | Kabelis ar vara dzīslām – šķ.-gr. 5x2.5mm2, NYY-J |  | m | 2030
205 | 18-00000 | Kabelis ar vara dzīslām – šķ.-gr. 5x4.0mm2, NYY-J |  | m | 695
206 | 18-00000 | Kabelis ar vara dzīslām – nedeg. 90min 3x1.5/1,5mm2, NHXCH |  | m | 300
207 | 18-00000 | Kabelis ar vara dzīslām – nedeg. 90min 3x2.5/2,5mm2, NHXCH |  | m | 255
208 | 18-00000 | Kabelis ar vara dzīslām – nedeg. 90min 4x1.5/1.5mm2, NHXCH |  | m | 800
209 | 18-00000 | Kabelis ar vara dzīslām – 2x2x0.75mm2, LiYCY |  | m | 200
210 | 18-00000 | Kabelis ar vara dzīslām – nedeg. 90min 4x2.5/2.5mm2, NHXCH |  | m | 150
211 | 18-00000 | Kabelis ar vara dzīslām – nedeg. 90min 4x6.0/6.0mm2, NHXCH |  | m | 250
212 | 18-00000 | Kabelis ar vara dzīslām – nedeg. 90min 4x16/16mm2, NHXCH |  | m | 10
213 | 18-00000 | Kabelis ar vara dzīslām – nedeg. 90min 4x25/16mm2, NHXCH |  | m | 10
214 | 18-00000 | Kabelis ar vara dzīslām – šķ.-gr. 1x10.0mm2, Dzeltenzaļš |  | m | 160
215 | 18-00000 | Kabelis ar vara dzīslām – šķ.-gr. 1x16.0mm2, Dzeltenzaļš |  | m | 700
216 | 18-00000 | Sazemējuma kopne ar nosegvāciņu, 1801 VDE, OBO BETTERMAN |  | kpl | 45
217 | 18-00000 | Kabelis ar vara dzīslām – šķ.-gr. 4x0.75mm2, H05RR-F |  | m | 150
218 | 18-00000 | Viniplasta caurule – dn=20mm, P20 |  | m | 1000
219 | 18-00000 | Viniplasta caurule – dn=25mm, P25 |  | m | 300
220 | 18-00000 | Viniplasta caurule – dn=32mm, P32 |  | m | 300
221 | 18-00000 | Viniplasta caurule – dn=40mm, P40 |  | m | 100
222 | 18-00000 | Viniplasta caurule – dn=50mm, P50 |  | m | 150
223 | 18-00000 | Viniplasta caurule – dn=110mm, P110 |  | m | 20
224 | 18-00000 | Elektrosadalnes grīdu kanālu nosegprofilu atjaunošana pieskaņojot jaunajām sadalnēm |  | kpl | 1
225 | 18-00000 | Esošo EL sadalņu, kabeļu, transformatora un citu EL konstrukciju demontāža un nodošana RTU |  | kpl | 1
226 | 18-00000 | Esoša kabeļa līdz 4x185/35mm2 pārcelšana uz kabeļu trepēm |  | m | 150
227 | 18-00000 | Dīzeļdegviela dīzeļģeneratoram "Datu centra" nepārtrauktas darbības nodrošināšanai esošo kabeļu pārcelšanas laikā, darbībai 24h, 400kVA, 85l/h |  | l | 2040
228 | 18-00000 | Stiprinājumi u.c. materiāli |  | kpl | 1
229 | 18-00000 | Ugunsdrošs blīvējums starpstāvu pārsegumos un ugunsdrošajās sienās pēc EL montāžas darbu pabeigšanas |  | kpl | 1
230 | 18-00000 | Hermetizējošs blīvējums sienās pēc EL montāžas darbu pabeigšanas |  | kpl | 1
|  | Zibensaizsardzība un zemējums |  |  | 0
231 | 18-00000 | Horizontālais zibensuztvērējs - Æ 8mm, RD8, OBO BETTERMAN |  | m | 100
232 | 18-00000 | Krustklemme, 249/ST, OBO BETTERMAN |  | gb | 20
233 | 18-00000 | Paralēlā savienojuma spaile (RD10 ar RD8 stiepli no jumta), 223/DIN, OBO BETTERMAN |  | gb | 2
234 | 18-00000 | Zibensnovadītājs - Æ 10mm, RD10, OBO BETTERMAN |  | m | 50
235 | 18-00000 | Stieples stiprinājums pie sienas , 177/20-DIN, OBO BETTERMAN |  | gb | 50
236 | 18-00000 | Stieples stiprinājums uz parapeta, 177/VA-M8, OBO BETTERMAN |  | gb | 50
237 | 18-00000 | Stieples stiprinājums uz mīkstā seguma, 165/MBG, OBO BETTERMAN |  | gb | 20
238 | 18-00000 | Līme stiprinājumiem uz mīsktā seguma, 165/KL, OBO BETTERMAN |  | gb | 1
239 | 18-00000 | Pieslēgspaile metāla mastam, 927/2, OBO BETTERMAN |  | gb | 2
240 | 18-00000 | Zibensuztvērēja masts, 101/ALU, OBO BETTERMAN |  | gb | 20
241 | 18-00000 | Zibensuztvērēja masta turētājs, 101/ST, OBO BETTERMAN |  | gb | 20
242 | 18-00000 | Antikorozijas lenta; 356, OBO BETTERMAN |  | gb | 1
243 | 18-00000 | Metālkonstrukcijas |  | kg | 150
244 | 18-00000 | Esošās zibensaizsardzības sistēmas uz jumta un fasādēm noņemšana rekonstrukcijas laikā un atpakaļ uzstādīšana |  | kpl | 1
[5 empty] | 0 | 0 | 0 | 0 | 0 | 0 | 0 | 0 | 0 | 0 | 0 | 0
|  | KOPĀ | [9 empty] | 0 | 0 | 0 | 0 | 0
|  | Materiālu, būvgružu transporta izdevumi |  | % | 0 | [8 empty] | 0 |  | 0
|  | Elektroapgāde |  | kopā: | [7 empty] | 0 | 0 | 0 | 0 | 0
Note on C23: PC222: izmainīta atsauce uz sk. Lapu EL-........

## 2-8
LOKĀLĀ TĀME NR. 2-8 UGUNSDZĒSĪBAS AUTOMĀTIKAS SISTĒMAS UAS, UAS-A1, UAS-A2
Būves nosaukums: Ēkas Ķīpsalas ielā 6B, Rīgā pārbūve Inženierzinātņu un viedo tehnoloģiju centra vajadzībām
Objekta nosaukums: Mācību korpuss Ķīpsalas 6B, Rīgā
Objekta adrese: Ķīpsalas 6B, Rīga
ID Nr.: RTU - 2017/50
Tāme sastādīta 2016. gada 1. ceturkšņa cenās, pamatojoties uz UAS, UAS-A1, UAS-A2 daļas specifikācijām un rasējumiem | [14 empty] | Tāmes izmaksas, EUR | 0
Npk. | Kods | Nosaukums | Tips | Mērv. | Daudz. | Vienības izmaksas | [5 empty] | Kopā uz visu apjomu
[6 empty] | laika norma (c/h) | darba samaksas likme (EUR/h) | darba alga (EUR) | materiāli (EUR) | mehānismi (EUR) | kopā (EUR) | darbietilpība (c/h) | darba alga (EUR) | materiāli (EUR) | mehānismi (EUR) | summa (EUR)
|  | Minētos materiālus iespējams aizstāt ar tehniski līdzvērtīgiem citu firmu izstrādājumiem, izmaiņas saskaņojot ar projekta autoru un pasūtītāju |  |  | 0 | 0 | 0 | 0 | 0 | 0 | 0 | 0 | 0 | 0 | 0 | 0
|  | UAS |  |  | 0 | 0 | 0 | 0 | 0 | 0 | 0 | 0 | 0 | 0 | 0 | 0
1 | 19-00000 | "US" kontroles panelis, adreses sistēmas, ESMI FX-3NET |  | gb | 1
2 | 19-00000 | US kontroles panelis, adreses sistēmas, ESMI FXM-3NET |  | gb | 1
3 | 19-00000 | Akumulatoru skapis, ESMI FX-BAT |  | gb | 1
4 | 19-00000 | Akumulatoru skapis , ESMI FXM-BAT |  | gb | 1
5 | 19-00000 | Akumulatoru baterejas 17Ah 12V, |  | gb | 6
6 | 19-00000 | Akumulatoru baterejas 12Ah 12V, |  | gb | 4
7 | 19-00000 | Ugunsgrēka dūmu detektors, adreses sist., EDI-20 |  | gb | 504
8 | 19-00000 | Ugunsgrēka dūmu detektors, adreses sist. (rezerve 10%), EDI-20 |  | gb | 50
9 | 19-00000 | Ugunsgrēka signālpoga, adreses, ECF221I6 |  | gb | 32
10 | 19-00000 | Adreses det. montāžas bāze, EBI-12 |  | gb | 519
11 | 19-00000 | Adreses det. montāžas bāze ar izolātoru, EBI-11 |  | gb | 54
12 | 19-00000 | Vadības (releja) modulis ar īsslēguma izolatoru, EMI-301 |  | gb | 19
13 | 19-00000 | UAS panelis atkārtotājs, ESMI FMP2 |  | gb | 1
14 | 19-00000 | Multikritēriju siltuma-dūmu detektors , EDI-30 |  | gb | 69
15 | 19-00000 | Sirēna ar zibspuldzi, 55000-005APO |  | gb | 7
16 | 19-00000 | Sirēna ar zibspuldzi, 58000-005APO |  | gb | 1
17 | 19-00000 | Cilpu kontrolieris ESMI FX-ALCB, FX-ALCB |  | gb | 3
18 | 19-00000 | ESA/FX-USB atslēga (uz 4 gadiem), ESMI |  | gb | 1
19 | 19-00000 | Iznesams indikators, ERI-10 |  | gb | 286
20 | 19-00000 | Pārveidotājs RS232/485-TCP/IP, MOXA Nport5110 |  | gb | 1
21 | 19-00000 | Signalizācijas kabelis 2x0,8mm2+0,8mm2 (cilpas kabelis), NHXHX |  | m | 4000
22 | 19-00000 | Kabelis 3x1.5+1.0mm2 (moduļu pieslēgumiem), NHXHX |  | m | 200
23 | 19-00000 | Kabelis 4x0,8mm2 (āra sirēnai), NHXHX |  | m | 60
24 | 19-00000 | Cauruļu sistēma kabeļu aizsardzībai un stiprināšanai, |  | kpl | 1
25 | 19-00000 | BCU pieslēgums ESMIKKO, Licence (esošais serveris Ķīpsalas 6 (Āzenes 18)) |  | gb | 1
26 | 19-00000 | Esošā servera ESMIKKO pārkonfigurēšana, Esmikko (Ķīpsalas 6 (Āzenes 18)) |  | kpl | 1
27 | 19-00000 | Paneļu konfigurēšana, winFX3net |  | kpl | 1
28 | 19-00000 | Esošā grafiskā interfeisa ESGRAF konfigurēšana, Esgraf |  | kpl | 1
29 | 19-00000 | Kabelis 4x2x0,5mm2 (savienojumiem starp paneļiem un FMP2), NHXHX |  | m | 300
30 | 19-00000 | Vadības modulis ar īsslēguma izolatoru 1-ieeja, 1-izeja, EMI-311 |  | gb | 2
31 | 19-00000 | Sistēmas konfigurēšanas un palaišanas darbi |  | kpl | 1
Atvērumu aizdare
32 | 19-00000 | Ugunsdrošs blīvējums starpstāvu pārsegumos un ugunsdrošajās sienās pēc UASmontāžas darbu pabeigšanas, Hilti vai ekvivalents |  | kpl | 1
33 | 19-00000 | Hermetizējošs blīvējums sienās pēc UAS montāžas darbu pabeigšanas Hilti vai ekvivalents |  | kpl | 1
0
|  | UAS - A1 |  |  | 0
|  | Vadības panelis UAS-A1 |  |  | 0
34 | 19-00000 | Kontroles panelis, adrešu sistēma, FXM-3NET |  | gb | 1
35 | 19-00000 | Akumulatoru baterija 12V, 12Ah |  | gb | 2
36 | 19-00000 | Cilpu kontrollers, 2 cilpas, FX-ALCB |  | gb | 1
37 | 19-00000 | Adreses modulis 1-ieeja ar izolatoru, IP54, EMI-310 |  | gb | 32
38 | 19-00000 | Adreses modulis 1-ieeja/1-izeja (releja) ar izolatoru, IP54 (rezerve 2 gb.), EMI-311/240 |  | gb | 36
39 | 19-00000 | Adreses trauksmes poga, oranža (rezerve 2 gb.), ECF221I6 |  | gb | 26
40 | 19-00000 | Ethernet tīkla komutators; 5 TP RJ45 porti; 10/100 Mbps, JETNET 3005 |  | gb | 1
41 | 19-00000 | Ugunsnoturīga savienojumu kārba, B100E4-5 FIREBOX |  | gb | 35
|  | Vadības skapis UAS-A1-CC |  |  | 0
42 | 19-00000 | Sadalne 1000x800x300, metāla, IP56, komplektā ar elektriskajām komponentēm, ventilācija. jauda 14 kW/ 400V. Sadalnes apgaismojums. Rozete, DIN sliede. Spēka ievada līnijas aizsardzības automātslēdzis. Vadības ķēžu aizsardzības automātslēdži. Kontrolleru, moduļu el.barošanas aizsardzības drošinātāji. Motoru aizsardzības automātslēdži 3kW = 4 gab. Mīkstās palaišanas bloki 3kW = 4 gab. Releju bloki 2 CO ar LED moduli. Transformators 230/24VAC. Transformators 230/24VDC. Klemmes, vadi, vadu marķējumi, vadu kanāli, palīgmateriāli, 1000x800x300 |  | kpl | 1
43 | 19-00000 | Adreses modulis 1-ieeja ar izolatoru, DIN sliede, EMI-410 |  | gb | 9
44 | 19-00000 | Adreses modulis 1-ieeja/1-izeja (releja) ar izolatoru, DIN sliede, EMI-411 |  | gb | 5
45 | 19-00000 | Elektrobarošanas spēka drošības slēdzis + kontakts, KEM316U+KU1.V |  | gb | 4
|  | KABEĻI |  |  | 0
46 | 19-00000 | Kabelis, JE-H(St)H-FE 180/E30 1x2x0,8 |  | m | 330
47 | 19-00000 | Kabelis, JE-H(St)H-FE 180/E30 2x2x0,8 |  | m | 2420
48 | 19-00000 | Kabelis, NHXH-J E30 5X2,5 |  | m | 1120
49 | 19-00000 | Kabelis, NHXH-J E30 3X2,5 |  | m | 800
50 | 19-00000 | Cauruļu sistēma kabeļu aizsardzībai un stiprināšanai (ārpus kabeļu trepēm) |  | kpl | 1
51 | 19-00000 | Kabeļu montāžas papildmateriāli |  | kpl | 1
52 | 19-00000 | Marķēšanas materiāli |  | kpl | 1
53 | 19-00000 | Montāžas materiāli, programmēšana |  | kpl | 1
54 | 19-00000 | Sienu šķērsojumi, urbšana |  | kpl | 1
55 | 19-00000 | Ugunsdrošais materiāls sienu šķērsojumu aizpildīšanai |  | kpl | 1
56 | 19-00000 | Programmešana, sistēmas ieregulēšāna un palaišana |  | kpl | 1
57 | 19-00000 | Izpilddokumentācija |  | kpl | 1
0
|  | UAS-A2 |  |  | 0
|  | Vadības panelis UAS-A1 |  |  | 0
58 | 19-00000 | Kontroles panelis, adrešu sistēma, FXM-3NET |  | gb | 1
59 | 19-00000 | Akumulatoru baterija 12V, 12Ah |  | gb | 2
60 | 19-00000 | Cilpu kontrollers, 1 cilpa, FX-ALCA |  | gb | 1
61 | 19-00000 | Konvencionālās zonas adreses modulis, DIN sliede, EMI-410/CZ |  | gb | 1
62 | 19-00000 | Adreses modulis 1-ieeja ar izolatoru, EMI-410 |  | gb | 5
63 | 19-00000 | Adreses modulis 1-ieeja/1-izeja (releja) ar izolatoru rezerve 1gb.), EMI-411 |  | gb | 10
64 | 19-00000 | Adreses modulis, 1-izeja (releja) ar izolatoru, EMI-401 |  | gb | 5
65 | 19-00000 | Trauksmes poga, zila (rezerve 2gb.), MCP3A-Y000FG-E01 |  | gb | 32
66 | 19-00000 | Ethernet tīkla komutators; 5 TP RJ45 porti; 10/100 Mbps, JETNET 3005 |  | gb | 1
67 | 19-00000 | Ugunsnoturīga savienojumu kārba, B100E4-5 FIREBOX |  | gb | 5
|  | Vadības skapis |  |  | 0
68 | 19-00000 | Sadalne 800x800x300, metāla, IP56, komplektā ar elektriskajām komponentēm. jauda 2 kW/ 400V. Sadalnes apgaismojums. Rozete, DIN sliede. Spēka ievada līnijas aizsardzības automātslēdzis. Vadības ķēžu aizsardzības automātslēdži. Kontrolleru, moduļu el.barošanas aizsardzības drošinātāji. Releju bloki 2 CO ar LED moduli. Transformators 230/24VAC. Klemmes, vadi, vadu marķējumi, vadu kanāli, palīgmateriāli, 800x800x300 |  | kpl | 1
|  | KABEĻI |  |  | 0
69 | 19-00000 | Kabelis, JE-H(St)H-FE 180/E30 2x2x0,8 |  | m | 2300
70 | 19-00000 | Kabelis, NHXH-J E30 5X1,5 |  | m | 180
71 | 19-00000 | Cauruļu sistēma kabeļu aizsardzībai un stiprināšanai (ārpus kabeļu trepēm) |  | kpl | 1
72 | 19-00000 | Kabeļu montāžas papildmateriāli |  | kpl | 1
73 | 19-00000 | Marķēšanas materiāli |  | kpl | 1
|  | Montāžas materiāli, programmēšana |  |  | 0
74 | 19-00000 | Sienu šķērsojumi, urbšana |  | kpl | 1
75 | 19-00000 | Ugunsdrošais materiāls sienu šķērsojumu aizpildīšanai |  | kpl | 1
76 | 19-00000 | Programmešana, sistēmas ieregulēšāna un palaišana |  | kpl | 1
77 | 19-00000 | Izpilddokumentācija |  | kpl | 1
[5 empty] | 0 | 0 | 0 | 0 | 0 | 0 | 0 | 0 | 0 | 0 | 0 | 0
|  | KOPĀ | [9 empty] | 0 | 0 | 0 | 0 | 0
|  | Materiālu, būvgružu transporta izdevumi |  | % | 0 | [8 empty] | 0 |  | 0
|  | Ugunsdzēsības automātikas sistēmas UAS, UAS-A1, UAS-A2 |  | kopā: | [7 empty] | 0 | 0 | 0 | 0 | 0

## 2-9
LOKĀLĀ TĀME NR. 2-9 ELEKTRONISKO SAKARU SISTĒMAS ESS.1 CIS, ESS-AS, AC, ESS-CCTV
Būves nosaukums: Ēkas Ķīpsalas ielā 6B, Rīgā pārbūve Inženierzinātņu un viedo tehnoloģiju centra vajadzībām
Objekta nosaukums: Mācību korpuss Ķīpsalas 6B, Rīgā
Objekta adrese: Ķīpsalas 6B, Rīga
ID Nr.: RTU - 2017/50
Tāme sastādīta 2016. gada 1. ceturkšņa cenās, pamatojoties uz ESS.1, ESS-AS, AC, ESS-CCTV daļas specifikācijām un rasējumiem | [14 empty] | Tāmes izmaksas, EUR | 0
Npk. | Kods | Nosaukums | Tips | Mērv. | Daudz. | Vienības izmaksas | [5 empty] | Kopā uz visu apjomu
[6 empty] | laika norma (c/h) | darba samaksas likme (EUR/h) | darba alga (EUR) | materiāli (EUR) | mehānismi (EUR) | kopā (EUR) | darbietilpība (c/h) | darba alga (EUR) | materiāli (EUR) | mehānismi (EUR) | summa (EUR)
|  | Minētos materiālus iespējams aizstāt ar tehniski līdzvērtīgiem citu firmu izstrādājumiem, izmaiņas saskaņojot ar projekta autoru un pasūtītāju |  |  | 0 | 0 | 0 | 0 | 0 | 0 | 0 | 0 | 0 | 0 | 0 | 0
|  | CENTRĀLĀ IZZIŅOŠANAS SISTĒMA (CIS) |  |  | 0 | 0 | 0 | 0 | 0 | 0 | 0 | 0 | 0 | 0 | 0 | 0
1 | 19-00000 | Tīkla kontrolieris, PRS-NCO3 |  | kpl | 1
2 | 19-00000 | Mikrofona izsaukuma stacija, LBB4430/00 |  | kpl | 1
3 | 19-00000 | Izsaukuma stacijas klaviatūra, LBB4432/00 |  | kpl | 7
4 | 19-00000 | Akumulatoru baterija , SBL100-12i |  | gb | 8
5 | 19-00000 | Rezerves barošanas kontrolieris, PRS-48CH12 |  | gb | 2
6 | 19-00000 | Jaudas pastiprinātājs 8x60W, LBB4428/00 |  | gb | 2
7 | 19-00000 | Jaudas pastiprinātājs 4x125W, PRS-4P125 |  | gb | 4
8 | 19-00000 | Sistēmas kabelis 0,5m, LBB4416/01 |  | gb | 9
9 | 19-00000 | Sistēmas kabelis 50m, LBB4416/50 |  | gb | 1
10 | 19-00000 | Sienas skaļrunis 6W, LB1-UM06E-1 |  | gb | 17
11 | 19-00000 | Griestu skaļrunis 6W, LC1-UM06E-8 |  | gb | 262
12 | 19-00000 | Skaļruņa ugunsdrošs ietvars, LC1-MFD |  | gb | 262
13 | 19-00000 | Līnijas kontroles modulis, LBB4442/00 |  | gb | 20
|  | Skapis 19", 42U, 800x800mm, (IT daļas apjoma) |  |  | 0
|  | 19" ventilatoru panelis ar termostātu, (IT daļas apjoma) |  |  | 0
14 | 19-00000 | Līniju kabelis 2x1.0+1.0, fireproof, >=30min |  | m | 7500
15 | 19-00000 | Elektriskais kabelis 3x1.5 (izziņošanas aparatūras pieslēgšanai), fireproof, >=30min |  | m | 40
16 | 19-00000 | Instalāciju materiāli, |  | kpl | 1
17 | 19-00000 | Sistēmas konfigurēšanas un palaišanas darbi |  | kpl | 1
Atvērumu aizdare
18 | 19-00000 | Ugunsdrošs blīvējums starpstāvu pārsegumos un ugunsdrošajās sienās pēc CIS montāžas darbu pabeigšanas |  | kpl | 1
19 | 19-00000 | Hermetizējošs blīvējums sienās pēc CIS montāžas darbu pabeigšanas |  | kpl | 1
0
|  | APSARDZES SIGNALIZĀCIJAS UN PIEKĻUVES KONTROLES SISTĒMA (AS, AC) |  |  | 0
20 | 19-00000 | Apsardzes un piekļuves kontroles sistēmas kontrolieris, augšēja līmeņa, AX600-8 |  | gb | 1
21 | 19-00000 | Apsardzes un piekļuves kontroles sistēmas kontrolieris, apakšēja līmeņa, AX600-16 |  | gb | 9
22 | 19-00000 | Lietotāja vadības panelis ar nolasītāju, CIE702 |  | gb | 2
23 | 19-00000 | Akumulatoru skapis , AX-BAT |  | gb | 9
24 | 19-00000 | Akumulatoru baterejas 17Ah 12V |  | gb | 20
25 | 19-00000 | Durvju vadības modulis, DCU605 |  | gb | 2
26 | 19-00000 | Durvju vadības modulis, DCU601 |  | gb | 72
27 | 19-00000 | Detektoru vadības modulis, DBC604 |  | gb | 12
28 | 19-00000 | Ieeju/izeju modulis, IOU603 |  | gb | 6
29 | 19-00000 | Karšu nolasītājs , Rosslare AYJR-12B |  | gb | 66
30 | 19-00000 | Karšu nolasītājs ar kodu, Rosslare AYC-Q64B |  | gb | 8
31 | 19-00000 | Adrešu/zonu moduļu komplekts (10gab.) 1-10, AUI1-10 |  | kpl | 12
32 | 19-00000 | Adrešu/zonu moduļu komplekts (10gab.) 11-20, AUI11-20 |  | kpl | 12
33 | 19-00000 | Avārijas izeju durvju poga, Eff-Eff 1385 |  | gb | 3
34 | 19-00000 | Durvju sprūds (fail-unlocked), Eff-Eff 332.80 * |  | gb | 3
35 | 19-00000 | Durvju sprūds (ar manuālu režīmu pārslēdzi) (fail-locked), Eff-Eff 118E * |  | gb | 63
36 | 19-00000 | Durvju elektromehāniskā atslēga, Eff-Eff 809 * |  | gb | 8
37 | 19-00000 | Elektromagnēts durvju atvērta stāvokļa fiksēšanai, YD-605 |  | gb | 2
38 | 19-00000 | Kustības sensors IR, Optex |  | gb | 132
39 | 19-00000 | Kustības sensors 360gr., Optex |  | gb | 23
40 | 19-00000 | Stiklu plīšanas sensors |  | gb | 42
41 | 19-00000 | Kustības sensora kronšteins |  | gb | 132
42 | 19-00000 | Durvju magnētiskais kontakts (cilindrisks, durvju blokā iebūvēts) * |  | gb | 201
43 | 19-00000 | Kabelis 4x2x0,5, kat.6, UTP |  | m | 2300
44 | 19-00000 | Kabelis 2x1,0mm2 |  | m | 500
45 | 19-00000 | Kabelis 6x0,22mm2 |  | m | 3500
46 | 19-00000 | Kabelis 4x0,8mm2 |  | m | 1000
47 | 19-00000 | Licence Esmikko papildus kanāls, ESMIKKO (Ķīpsalas 6 (Āzenes 18)) |  | gb | 1
48 | 19-00000 | Licence Esgraf elementi (10gab.), ESGRAF (Ķīpsalas 6 (Āzenes 18)) |  | kpl | 47
49 | 19-00000 | Adrešu/zonu moduļu komplekts (10gab.) 21-30, AUI21-30 |  | kpl | 12
50 | 19-00000 | Sistēmas konfigurēšanas un palaišanas darbi |  | kpl | 1
|  | Invalidu WC izsaukuma sistēma (pieslēgt signālu uz apsardzes IOU603 moduli) |  |  | 0
51 | 19-00000 | Centrālais modulis ar sirēnu un indikāciju, ELSO SIGMA |  | gb | 5
52 | 19-00000 | Izsaukuma poga ar auklu, ELSO SIGMA |  | gb | 5
53 | 19-00000 | Izsaukuma poga (150mm no grīdas līmeņa), ELSO SIGMA |  | gb | 5
54 | 19-00000 | Apstiprināšanas/nomešanas poga, ELSO SIGMA |  | gb | 5
55 | 19-00000 | Barošanas bloks 24V 0,2A |  | gb | 5
Atvērumu aizdare
56 | 19-00000 | Ugunsdrošs blīvējums starpstāvu pārsegumos un ugunsdrošajās sienās pēc ASAC montāžas darbu pabeigšanas Hilti vai ekvivalents |  | kpl | 1
57 | 19-00000 | Hermetizējošs blīvējums sienās pēc ASAC montāžas darbu pabeigšanas Hilti vai ekvivalents |  | kpl | 1
0
|  | * Durvju aprīkojums iekļauts durvju specifikācijā. Magnētiskos kontaktus iestrādāt durvīs, iekļauti durvju specifikācijā. Pozīcijas izmaksās ievērtēt iekārtu pieslēgšanas un ar to saistītās palīgmateriālu un mehanismu izmaksas |  |  | 0
0
|  | VIDEONOVĒROŠANAS SISTĒMA (CCTV) |  |  | 0
58 | 19-00000 | Videonovērošanas kamera 2Mpx,IBP221-1I Sarix Pro Indoor Bullet, ar IR apgaismojumu, IBP221-1I |  | gb | 3
59 | 19-00000 | Videonovērošanas kamera 3Mpx,IBP324-1R Sarix Pro Environmental Bullet, ar IR apgaismojumu, ārēja, IBP324-1R |  | gb | 7
60 | 19-00000 | Videokamera montāžai virs apmetuma ar IR apgaismojumu IMP321-1RS Sarix Pro Environment IR Dome, IMP321-1RS |  | gb | 45
61 | 19-00000 | Panoramas 270gr. Videokamera ārēja. Optera, IMM12027-1EP |  | gb | 2
62 | 19-00000 | Kameras kronšteins, WMVE-SR |  | gb | 2
63 | 19-00000 | Stiprinājums uz ēkas stūra, IMM-CM |  | gb | 2
64 | 19-00000 | Videoserveris DSSRV2, 24Tb, RAID, DSSRV2-240RD-EUK |  | gb | 1
65 | 19-00000 | Kameras licence (8 iekļautās), DS-SW-CAM |  | gb | 49
66 | 19-00000 | Esgraf kameras elementi, licence (Ķīpsalas 6 (Āzenes 18)) |  | gb | 57
67 | 19-00000 | Kabelis 4x2x0,5, kat.6, UTP |  | m | 3000
68 | 19-00000 | PoE+ adapteris |  | gb | 9
69 | 19-00000 | Barošanas bloks 24V 5A, MCS4-2 |  | gb | 4
70 | 19-00000 | Pārsprieguma aizsardība PoE+ RJ45 |  | gb | 9
71 | 19-00000 | Ārējo kameru korpusu sazēmējums |  | kpl | 1
72 | 19-00000 | Sistēmas konfigurēšanas un palaišanas darbi |  | kpl | 1
Atvērumu aizdare
73 | 19-00000 | Ugunsdrošs blīvējums starpstāvu pārsegumos un ugunsdrošajās sienās pēc CCTV montāžas darbu pabeigšanas |  | kpl | 1
74 | 19-00000 | Hermetizējošs blīvējums sienās pēc CCTV montāžas darbu pabeigšanas |  | kpl | 1
[5 empty] | 0 | 0 | 0 | 0 | 0 | 0 | 0 | 0 | 0 | 0 | 0 | 0
|  | KOPĀ | [9 empty] | 0 | 0 | 0 | 0 | 0
|  | Materiālu, būvgružu transporta izdevumi |  | % | 0 | [8 empty] | 0 |  | 0
|  | Elektronisko sakaru sistēmas ESS.1 CIS, ESS-AS, AC, ESS-CCTV |  | kopā: | [7 empty] | 0 | 0 | 0 | 0 | 0

## 2-10
LOKĀLĀ TĀME NR. 2-10 ELEKTRONISKO SAKARU SISTĒMAS ESS DATA, ESS-TA
Būves nosaukums: Ēkas Ķīpsalas ielā 6B, Rīgā pārbūve Inženierzinātņu un viedo tehnoloģiju centra vajadzībām
Objekta nosaukums: Mācību korpuss Ķīpsalas 6B, Rīgā
Objekta adrese: Ķīpsalas 6B, Rīga
ID Nr.: RTU - 2017/50
Tāme sastādīta 2016. gada 1. ceturkšņa cenās, pamatojoties uz ESS, ESS-TA daļas specifikācijām un rasējumiem | [14 empty] | Tāmes izmaksas, EUR | 0
Npk. | Kods | Nosaukums | Tips | Mērv. | Daudz. | Vienības izmaksas | [5 empty] | Kopā uz visu apjomu
[6 empty] | laika norma (c/h) | darba samaksas likme (EUR/h) | darba alga (EUR) | materiāli (EUR) | mehānismi (EUR) | kopā (EUR) | darbietilpība (c/h) | darba alga (EUR) | materiāli (EUR) | mehānismi (EUR) | summa (EUR)
|  | Minētos materiālus iespējams aizstāt ar tehniski līdzvērtīgiem citu firmu izstrādājumiem, izmaiņas saskaņojot ar projekta autoru un pasūtītāju |  |  | 0 | 0 | 0 | 0 | 0 | 0 | 0 | 0 | 0 | 0 | 0 | 0
|  | DATORU TĪKLI |  |  | 0 | 0 | 0 | 0 | 0 | 0 | 0 | 0 | 0 | 0 | 0 | 0
1 | 19-00000 | Komutācijas skapis 19", 42U, 800x1000mm, Actassi VDS, perforētās durvis, NSYVDS42U810N |  | kpl | 1
2 | 19-00000 | Komutācijas skapis 19", 42U, 800x1000mm, Actassi VDA, perforētās durvis, NSYVDAC42U810N |  | kpl | 5
3 | 19-00000 | Komutācijas skapis 19", 12U, 600x400mm, Actassi OPB, sienas, ar perforētām metāla durvīm, NSYOPB12U4F |  | kpl | 2
4 | 19-00000 | Ventilatoru panelis 19", 2 vent., NSYECVT300 |  | gb | 2
5 | 19-00000 | Ventilatoru panelis 19", 3-vent., NSYECVT3V440 |  | gb | 6
6 | 19-00000 | Termostata panelis 19", NSYCRTM1UVTG |  | gb | 8
7 | 19-00000 | Vertikāls barošanas panelis ar aizsardzību (Schuco), NSYAPUS12CB |  | gb | 12
8 | 19-00000 | 19" barošanas panelis ar aizsardzību (Schuco), NSYAPU19S6FT |  | gb | 2
9 | 19-00000 | Vertikālie kabeļu organizatori 42U, NSYPEPM42UBTR |  | gb | 12
10 | 19-00000 | Horizontālie kabeļu organizatori 19", NSYCRTM1U40B |  | gb | 70
11 | 19-00000 | Komutācijas skapju zemēšanas komplekts, Actassi |  | gb | 8
12 | 19-00000 | Komutācijas skapju montāžas komplekts, Actassi |  | gb | 8
13 | 19-00000 | Savienojumu panelis 24xRJ45, kat.6, AMP Netconnect 0.5U 24-port Cat6 RJ-45 Compact UTP Patch Panel, Black, 0-1711544-2 |  | gb | 68
14 | 19-00000 | Savienojumu panelis optikai, 96 dz., SM, OFDU-TS3-08-96-DLC S-ZP |  | gb | 2
15 | 19-00000 | Savienojumu panelis optikai, 96 dz., MM, OM3, OFDU-TS3-08-96-DLC M-ZP |  | gb | 2
16 | 19-00000 | Savienojumu panelis optikai, 24 dz., SM, MCNP-1S-24-DLC S-C02 |  | gb | 2
17 | 19-00000 | Aruba 2930F 48G 4SFP+ Switch - JL254A |  | gab. | 16
18 | 19-00000 | Optiskais modulis HPE X132 10G SFP+ LC SR Transceiver - J9150A |  | gab. | 16
19 | 19-00000 | Optiskais modulis HPE X132 10G SFP+ LC LR Transceiver - J9151A |  | gab. | 6
20 | 19-00000 | Aruba 5406R 16SFP+ v3 zl2 Komutators (ar diviem J9993A Aruba 8p 1G/10GbE SFP+ v3 zl2 Mod iekšā) - JL095A |  | gab. | 1
21 | 19-00000 | Komutatora barošanas bloks Aruba 5400R 1100W PoE+ zl2 PSU - J9829A |  | gab. | 2
22 | 19-00000 | Komutatoru plate Aruba 12p PoE+ / 12p 1GbE SFP v3 zl2 Mod - J9989A |  | gab. | 1
23 | 19-00000 | Optiskais modulis HPE X121 1G SFP LC LX Transceiver - J4859C |  | gab. | 4
24 | 19-00000 | Komutatoru plate Aruba 24p 1000BASE-T PoE+ v3 zl2 Mod - J9986A |  | gab. | 3
25 | 19-00000 | Komutators Aruba 2930F 48G PoE+ 4SFP+ Switch - JL256A, |  | gab. | 1
26 | 19-00000 | Komutators Aruba 2620 48 PoE+ Switch - J9627A |  | gab. | 2
27 | 19-00000 | Optiskais modulis HPE X121 1G SFP LC LX Transceiver - J4859C |  | gab. | 4
28 | 19-00000 | Komutatoru savienošanas kabelis HPE X242 10G SFP+ to SFP+ 1m DAC Cable - J9281B |  | gab. | 12
29 | 19-00000 | Komutatoru savienošanas kabelis HPE X242 10G SFP+ to SFP+ 3m DAC Cable - J9283B |  | gab. | 10
30 | 19-00000 | Optisko dzīslu kabelis (iekštelpu) 24dzīslu, SM, LSZH |  | m | 200
31 | 19-00000 | Optisko dzīslu kabelis (iekštelpu) 24dzīslu, MM, OM3, LSZH |  | m | 200
32 | 19-00000 | Optisko dzīslu kabelis (iekštelpu) 8dzīslu, SM, LSZH |  | m | 120
33 | 19-00000 | Kabelis 20x2x0,5 MHS, LSZH |  | m | 200
34 | 19-00000 | Optisko dzīslu kabelis (iekštelpu) 8dzīslu, SM (LMT), LSZH |  | m | 160
35 | 19-00000 | 19" savienojuma panelis 50x2, krone LSA+ |  | gb | 2
36 | 19-00000 | Kabelis 4x2x0,5, kat.6, UTP, LSZH |  | m | 70765
37 | 19-00000 | Rozete 2xRJ45, kat.6, z/a montāžai |  | gb | 414
38 | 19-00000 | Rozete 2xRJ45, kat.6, montāžai kabeļu penālī |  | gb | 153
39 | 19-00000 | Rozete 2xRJ45, kat.6, montāžai pie kabeļu plaukta (WiFi+LCD) |  | gb | 20
40 | 19-00000 | Rozete 2xRJ45, kat.6, montāžai mēbelēs |  | gb | 9
41 | 19-00000 | Rozete RJ45, kat.6, virs apmetuma (WiFi) |  | gb | 136
42 | 19-00000 | Rozete 2xRJ45, kat.6, virs apmetuma (Multimedia) |  | gb | 44
43 | 19-00000 | Rozete 2xRJ45, kat.6, virs apmetuma (server telpās) |  | gb | 15
44 | 19-00000 | Pieslēguma ligzda RJ-45, kat.6 |  | gb | 1458
45 | 19-00000 | WiFi piekļuves punkts Aruba IAP-207 (RW) 802.11n/ac Dual 2x2:2 Radio Integrated Antenna Instant AP (JX954A ) ar AP-220-MNT-W1W Flat Surface Wall/Ceiling White AP Basic Flat Surface Mount Kit (JW047A) |  | gb | 54
46 | 19-00000 | WiFi piekļuves punkts Aruba Instant IAP-315 (RW) 802.11n/ac Dual 2x2:2/4x4:4 MU-MIMO Radio Integrated Antenna AP (JW811A ) ar AP-220-MNT-W1W Flat Surface Wall/Ceiling White AP Basic Flat Surface Mount Kit (JW047A) |  | gb | 2
47 | 19-00000 | Savienojuma kabelis RJ45-RJ45, kat.6, L=0,5m (KS) |  | gb | 550
48 | 19-00000 | Savienojuma kabelis RJ45-RJ45, kat.6, L=1,0m (KS) |  | gb | 550
49 | 19-00000 | Savienojuma kabelis RJ45-RJ45, kat.6, L=5,0m (Starp KS) |  | gb | 100
50 | 19-00000 | Savienojuma kabelis RJ45-RJ45, kat.6, L=2,0m (Lietotājiem) |  | gb | 800
51 | 19-00000 | Spraudnis ar auklu FO, SM, LC |  | gb | 144
52 | 19-00000 | Spraudnis ar auklu FO, MM OM3, LC |  | gb | 96
53 | 19-00000 | Spraudnis RJ45, kat.6 |  | gb | 40
54 | 19-00000 | Montāžas skapis 800x800x300mm, NSYS3D8830T |  | gb | 1
55 | 19-00000 | Caurule D=50mm,, Evocab HARD |  | m | 10
56 | 19-00000 | Caurule D=20mm, Evoel FM |  | m | 12500
57 | 19-00000 | Montāžas aksesuāri caurulēm |  | kpl | 1
58 | 19-00000 | Kabeļu plaukts stāvvadam 500mm, WIBE |  | m | 25
59 | 19-00000 | Kabeļu plaukta stiprinājumi, WIBE |  | kpl | 1
60 | 19-00000 | Kabeļu plaukts stāvos 500mm, KHZSP, WIBE |  | m | 1070
61 | 19-00000 | Kabeļu plaukts stāvos 500mm, balts (RAL 9010), KHZSP, WIBE |  | m | 130
62 | 19-00000 | Kabeļu plaukta stiprinājumi, WIBE |  | kpl | 1
63 | 19-00000 | Kabeļu savilces, baltās, IMT38068 |  | paka | 200
64 | 19-00000 | Optisko kabeļu mērījumi, protokols, FLUKE |  | kpl | 1
65 | 19-00000 | Data kabeļu mērījumi, protokols, FLUKE |  | kpl | 1
66 | 19-00000 | MHS kabeļa mērījumi, protokols, FLUKE |  | kpl | 1
67 | 19-00000 | Izpilddokumentācija |  | kpl | 1
0
|  | Pagraba stāvā pārslēdzami kabeļi |  |  | 0
68 | 19-00000 | TF Kable 1. MHS 50x2x0,5 2014 |  | m | 200
69 | 19-00000 | 12F UTARM SM 0652D 2015 03A 1002 |  | m | 200
70 | 19-00000 | Optiskais kabelis caurulē PipeLife 25x2,3 A PE80 PN10 SDR 11 09 04 ISO 4427 |  | m | 200
71 | 19-00000 | NESTOR CABLES VMOHBU-TL 50x2x0,5 18/2011 |  | m | 200
72 | 19-00000 | PRYSMIAN DESKWAVE DW104-9-12 34/2006 UNITUBE INDOOR - OUTDOOR 12 9/125 LSOH |  | m | 200
73 | 19-00000 | FYOVD2PMU 2x6x... 31133 NK CABLES 2001 |  | m | 200
74 | 19-00000 | PLASTICAVI - BELCONN - 09/2005-OPTICAL CABLE TOL1 24 1 (24 SMR)/WM - LS2H UV-R |  | m | 200
75 | 19-00000 | DRAKA VC FIBRE 1/0 CT 0 DA LSHF 1. OkN 24 SM2D 1016964 05 91170301 |  | m | 200
76 | 19-00000 | TEL. O.F.-CABLE [SMMC] UM CABLE ... LT |  | m | 200
77 | 19-00000 | UTP- QUBIX by CCS CPR 6707 U/UTP 4P 24AWG 100 OHM CAT.5E ISO/IEC 11801 EN 50288-3-1 ANSI/TIA-568-C.2 CMX 75 274 20/15 |  | m | 200
78 | 19-00000 | Precizējamie kabeļi |  | m | 2000
79 | 19-00000 | Savienojošās uzmavas, materiāli |  | kpl | 23
80 | 19-00000 | Kabeļu mērījumi, protokoli, FLUKE |  | kpl | 1
81 | 19-00000 | Izpilddokumentācija |  | kpl | 1
82 | 19-00000 | Kabeļu plaukts KHZP-600, WIBE |  | m | 130
83 | 19-00000 | Kabeļu plaukta montāžas komplekts, WIBE |  | kpl | 1
Atvērumu aizdare
84 | 19-00000 | Ugunsdrošs blīvējums starpstāvu pārsegumos un ugunsdrošajās sienās pēc DATA montāžas darbu pabeigšanas |  | kpl | 1
85 | 19-00000 | Hermetizējošs blīvējums sienās pēc DATA montāžas darbu pabeigšanas |  | kpl | 1
Vispārīgie darbi
86 | 19-00000 | Sistēmas konfigurēšanas un palaišanas darbi, programmnodrošinājums |  | kpl | 1
|  | TELPU APRĪKOJUMS (TA) |  |  | 0
87 | 19-00000 | Zemapmetuma kārba ar vāku 155x155x64mm (vadībai), KO125/1L |  | gb | 43
88 | 19-00000 | Zemapmetuma kārba ar vāku 60x66mm (izvadiem) |  | gb | 43
89 | 19-00000 | Caurule d=50mm dubultsienu, EVOCAB FLEX |  | m | 258
90 | 19-00000 | Caurules stiprinājumi, EVOCAB |  | gb | 516
[5 empty] | 0 | 0 | 0 | 0 | 0 | 0 | 0 | 0 | 0 | 0 | 0 | 0
|  | KOPĀ | [9 empty] | 0 | 0 | 0 | 0 | 0
|  | Materiālu, būvgružu transporta izdevumi |  | % | 0 | [8 empty] | 0 |  | 0
|  | Elektronisko sakaru sistēmas ESS DATA, ESS-TA |  | kopā: | [7 empty] | 0 | 0 | 0 | 0 | 0

## 2-11
LOKĀLĀ TĀME NR. 2-11 VADĪBAS UN AUTOMATIZĀCIJAS SISTĒMAS, SAULES AIZSARDZĪBAS SISTĒMAS VADĪBA
Būves nosaukums: Ēkas Ķīpsalas ielā 6B, Rīgā pārbūve Inženierzinātņu un viedo tehnoloģiju centra vajadzībām
Objekta nosaukums: Mācību korpuss Ķīpsalas 6B, Rīgā
Objekta adrese: Ķīpsalas 6B, Rīga
ID Nr.: RTU - 2017/50
Tāme sastādīta 2016. gada 1. ceturkšņa cenās, pamatojoties uz VAS, SAS daļas specifikācijām un rasējumiem | [14 empty] | Tāmes izmaksas, EUR | 0
Npk. | Kods | Nosaukums | Tips | Mērv. | Daudz. | Vienības izmaksas | [5 empty] | Kopā uz visu apjomu
[6 empty] | laika norma (c/h) | darba samaksas likme (EUR/h) | darba alga (EUR) | materiāli (EUR) | mehānismi (EUR) | kopā (EUR) | darbietilpība (c/h) | darba alga (EUR) | materiāli (EUR) | mehānismi (EUR) | summa (EUR)
|  | Minētos materiālus iespējams aizstāt ar tehniski līdzvērtīgiem citu firmu izstrādājumiem, izmaiņas saskaņojot ar projekta autoru un pasūtītāju |  |  | 0 | 0 | 0 | 0 | 0 | 0 | 0 | 0 | 0 | 0 | 0 | 0
|  | PAGRABS |  |  | 0 | 0 | 0 | 0 | 0 | 0 | 0 | 0 | 0 | 0 | 0 | 0
|  | PVS-09 (Aukstumapgāde) |  |  | 0 | 0 | 0 | 0 | 0 | 0 | 0 | 0 | 0 | 0 | 0 | 0
1 | 19-00000 | Procesu kontrollers, 16IO, Trend, IQ4E/32/BAC/230 |  | gb | 1
2 | 19-00000 | Paplašinājuma modulis, 8UIO, Trend, IQ4/IO/8UIO |  | gb | 2
3 | 19-00000 | Paplašinājuma modulis, 8DO, Trend, IQ4/IO/8DO |  | gb | 2
4 | 19-00000 | Paplašinājuma modulis, 16DI, Trend, IQ4/IO/16DI |  | gb | 3
5 | 19-00000 | SIP ModBus pārveidotājs, Synapsis, SIP/MODM/D/32VIQ |  | gb | 1
6 | 19-00000 | SIP M-bus pārveidotājs, Synapsis, SIP/MBUS/D/60VIQ |  | gb | 1
7 | 19-00000 | M-bus līnijas kontrollers 60 iekārtām, Relay, PW60 |  | gb | 1
8 | 19-00000 | Operatora panelis, 15", 1024x768, Bacnet IP |  | kpl | 1
9 | 19-00000 | Ethernet tīkla komutators; 8 TP RJ45 porti; 10/100 Mbps; 24VDC, JETNET 3008 |  | gb | 1
10 | 19-00000 | RS-485 Hub/4 Ch. - Modbus tīkla komutators, ICP DAS, I-7514U-G-CR |  | gb | 1
11 | 19-00000 | Modbus RS-485 / TCP/IP pārveidotājs, Westermo, EDW100 |  | gb | 2
12 | 19-00000 | Maršrutētājs; 5 10/100 Mbit; 5 10/100/1000 Mbit Ethernet porti; bezvadu; 128MB DDR2 SDRAM, Mikrotik, RB2011UiAS-2HnD-IN |  | gb | 1
13 | 19-00000 | Sadalne 1200x800x300, metāla, IP54, montāžas plate, ventilācija, jauda 20 kW/ 400V, Sadalnes apgaismojums, Rozete, DIN sliede, Spēka ievada līnijas aizsardzības automātslēdzis, UPS 500VA, sadalnē iebūvējams, bez ventilatora dzes. Vadības ķēžu aizsardzības automātslēdži, Kontrolleru, moduļu el.barošanas aizsardzības drošinātāji, Releju bloki ar LED moduli. Transformators 230/24VAC, Transformators 230/24VDC, Sūkņa motora aizsardzības automātslēdzis; 7,5kW=2gab, 11kW=2gab. Sūkņa motora kontaktors, Klemmes, vadi, vadu marķējumi, vadu kanāli, palīgmateriāli, 1200x800x300 |  | kpl | 1
|  | Lauka iekārtas |  |  | 0
14 | 19-00000 | Temperatūras devējs -40°...+100°C, iegremdējams, komplektā ar čaulu, Trend, TB/TI/S + čaula |  | kpl | 8
15 | 19-00000 | Telpas temperatūras devējs, 0...50 °C, Trend, TB/TS |  | kpl | 1
|  | PVS-01 (PN1) |  |  | 0
16 | 19-00000 | Procesu kontrollers, 16IO, Trend, IQ4E/32/BAC/230 |  | gb | 1
17 | 19-00000 | Paplašinājuma modulis, 8UIO, Trend, IQ4/IO/8UIO |  | gb | 1
18 | 19-00000 | Paplašinājuma modulis, 8DO, Trend, IQ4/IO/8DO |  | gb | 1
19 | 19-00000 | Sadalne 1800x600x400, metāla, IP54, cokols, montāžas plate, ventilācija. jauda 12 kW/ 400V. Sadalnes apgaismojums. Rozete, DIN sliede. Spēka ievada līnijas aizsardzības automātslēdzis. UPS ievada līnijas aizsardzības automātslēdzis. Vadības ķēžu aizsardzības automātslēdži. Kontrolleru, moduļu el.barošanas aizsardzības drošinātāji. Releju bloki ar LED moduli. Transformators 230/24VAC. Transformators 230/24VDC. Ventilatora motora aizsardzības automātslēdzis, (5,5kW) 2gab . Sūkņa Motora aizsardzības automātslēdzis. Sūkņa motora kontaktors. Klemmes, vadi, vadu marķējumi, vadu kanāli, palīgmateriāli, 1000x800x300 |  | kpl | 1
|  | Lauka iekārtas |  |  | 0
20 | 19-00000 | Gaisa vārstu izpildmehānisms 7 Nm, 2pt, 24 VAC/VDC, 1.5 m2, slēdži., Siemens, GMA126.1E |  | gb | 2
21 | 19-00000 | Gaisa spiediena devējs 0-2500 Pa, 0-10V, IP54, Produal, PEL2500 |  | gb | 2
22 | 19-00000 | Gaisa diferenc. spiediena slēdzis, 20...600 Pa, Siemens, PS600 |  | gb | 2
23 | 19-00000 | Aizsalšanas devējs, relejs, auto reset, 6m, Siemens, QAF81.6 |  | gb | 1
24 | 19-00000 | Gaisa kvalitātes devējs CO2+VOC gaisa vadā, 0...2000 ppm, 0-10V, Siemens, QPM2102 |  | gb | 1
25 | 19-00000 | Temperatūras devējs -40°...+100°C, iegremdējams un gaisa vadiem, Trend, TB/TI/S |  | gb | 5
|  | PVS-02 (PN2) |  |  | 0
26 | 19-00000 | Procesu kontrollers, 16IO, Trend, IQ4E/32/BAC/230 |  | gb | 1
27 | 19-00000 | Paplašinājuma modulis, 8UIO, Trend, IQ4/IO/8UIO |  | gb | 1
28 | 19-00000 | Paplašinājuma modulis, 8DO, Trend, IQ4/IO/8DO |  | gb | 1
29 | 19-00000 | Ethernet tīkla komutators; 5 TP RJ45 porti; 10/100 Mbps; 24VDC, JETNET 3005 |  | gb | 1
30 | 19-00000 | Modbus RS-485 / TCP/IP pārveidotājs, Westermo, EDW100 |  | gb | 1
31 | 19-00000 | Sadalne 1000x800x300, metāla, IP54, montāžas plate, ventilācija , jauda 12 kW/ 400V. Sadalnes apgaismojums. Rozete, DIN sliede. Spēka ievada līnijas aizsardzības automātslēdzis. UPS 500VA, sadalnē iebūvējams, bez ventilatora dzes. Vadības ķēžu aizsardzības automātslēdži. Kontrolleru, moduļu el.barošanas aizsardzības drošinātāji. Releju bloki ar LED moduli. Transformators 230/24VAC. Transformators 230/24VDC. Ventilatora motora aizsardzības automātslēdzis, (5,5kW) 2gab. Sūkņa Motora aizsardzības automātslēdzis. Sūkņa motora kontaktors. Klemmes, vadi, vadu marķējumi, vadu kanāli, palīgmateriāli |  | kpl | 1
|  | Lauka iekārtas |  |  | 0
32 | 19-00000 | Gaisa vārstu izpildmehānisms 7 Nm, 2pt, 24 VAC/VDC, 1.5 m2, slēdži., Siemens, GMA126.1E |  | gb | 2
33 | 19-00000 | Gaisa spiediena devējs 0-2500 Pa, 0-10V, IP54, Produal, PEL2500 |  | gb | 2
34 | 19-00000 | Gaisa diferenc. spiediena slēdzis, 20...600 Pa, Siemens, PS600 |  | gb | 2
35 | 19-00000 | Aizsalšanas devējs, relejs, auto reset, 6m, Siemens, QAF81.6 |  | gb | 1
36 | 19-00000 | Gaisa kvalitātes devējs CO2+VOC gaisa vadā, 0...2000 ppm, 0-10V, Siemens, QPM2102 |  | gb | 1
37 | 19-00000 | Temperatūras devējs -40°...+100°C, iegremdējams un gaisa vadiem, Trend, TB/TI/S |  | gb | 5
|  | PVS-03 (PN3) |  |  | 0
38 | 19-00000 | Procesu kontrollers, 16IO, Trend, IQ4E/32/BAC/230 |  | gb | 1
39 | 19-00000 | Paplašinājuma modulis, 8UIO, Trend, IQ4/IO/8UIO |  | gb | 1
40 | 19-00000 | Paplašinājuma modulis, 8DO, Trend, IQ4/IO/8DO |  | gb | 1
41 | 19-00000 | Sadalne 1000x800x300, metāla, IP54, montāžas plate, ventilācija , jauda 12 kW/ 400V. Sadalnes apgaismojums. Rozete, DIN sliede. Spēka ievada līnijas aizsardzības automātslēdzis. UPS 500VA, sadalnē iebūvējams, bez ventilatora dzes. Vadības ķēžu aizsardzības automātslēdži. Kontrolleru, moduļu el.barošanas aizsardzības drošinātāji. Releju bloki ar LED moduli. Transformators 230/24VAC. Transformators 230/24VDC. Ventilatora motora aizsardzības automātslēdzis, (5,5kW) 2gab. Sūkņa Motora aizsardzības automātslēdzis. Sūkņa motora kontaktors. Klemmes, vadi, vadu marķējumi, vadu kanāli, palīgmateriāli |  | kpl | 1
|  | Lauka iekārtas |  |  | 0
42 | 19-00000 | Gaisa vārstu izpildmehānisms 7 Nm, 2pt, 24 VAC/VDC, 1.5 m2, slēdži., Siemens, GMA126.1E |  | gb | 2
43 | 19-00000 | Gaisa spiediena devējs 0-2500 Pa, 0-10V, IP54, Produal, PEL2500 |  | gb | 2
44 | 19-00000 | Gaisa diferenc. spiediena slēdzis, 20...600 Pa, Siemens, PS600 |  | gb | 2
45 | 19-00000 | Aizsalšanas devējs, relejs, auto reset, 6m, Siemens, QAF81.6 |  | gb | 1
46 | 19-00000 | Gaisa kvalitātes devējs CO2+VOC gaisa vadā, 0...2000 ppm, 0-10V, Siemens, QPM2102 |  | gb | 1
47 | 19-00000 | Temperatūras devējs -40°...+100°C, iegremdējams un gaisa vadiem, Trend, TB/TI/S |  | gb | 5
|  | PVS-04 (PN4) |  |  | 0
48 | 19-00000 | Procesu kontrollers, 16IO, Trend, IQ4E/32/BAC/230 |  | gb | 1
49 | 19-00000 | Paplašinājuma modulis, 8UIO, Trend, IQ4/IO/8UIO |  | gb | 1
50 | 19-00000 | Paplašinājuma modulis, 8DO, Trend, IQ4/IO/8DO |  | gb | 1
51 | 19-00000 | Sadalne 1000x800x300, metāla, IP54, montāžas plate, ventilācija, metāla statne montāžai uz grīdas, jauda 12 kW/ 400V. Sadalnes apgaismojums. Rozete, DIN sliede. Spēka ievada līnijas aizsardzības automātslēdzis. UPS 500VA, sadalnē iebūvējams, bez ventilatora dzes. Vadības ķēžu aizsardzības automātslēdži. Kontrolleru, moduļu el.barošanas aizsardzības drošinātāji. Releju bloki ar LED moduli. Transformators 230/24VAC. Transformators 230/24VDC. Ventilatora motora aizsardzības automātslēdzis, (5,5kW) 2gab. Sūkņa Motora aizsardzības automātslēdzis. Sūkņa motora kontaktors. Klemmes, vadi, vadu marķējumi, vadu kanāli, palīgmateriāli |  | kpl | 1
|  | Lauka iekārtas |  |  | 0
52 | 19-00000 | Gaisa vārstu izpildmehānisms 7 Nm, 2pt, 24 VAC/VDC, 1.5 m2, slēdži., Siemens, GMA126.1E |  | gb | 2
53 | 19-00000 | Gaisa spiediena devējs 0-2500 Pa, 0-10V, IP54, Produal, PEL2500 |  | gb | 2
54 | 19-00000 | Gaisa diferenc. spiediena slēdzis, 20...600 Pa, Siemens, PS600 |  | gb | 2
55 | 19-00000 | Aizsalšanas devējs, relejs, auto reset, 6m, Siemens, QAF81.6 |  | gb | 1
56 | 19-00000 | Gaisa kvalitātes devējs CO2+VOC gaisa vadā, 0...2000 ppm, 0-10V, Siemens, QPM2102 |  | gb | 1
57 | 19-00000 | Temperatūras devējs -40°...+100°C, iegremdējams un gaisa vadiem, Trend, TB/TI/S |  | gb | 5
|  | PVS-05 (PN5) |  |  | 0
58 | 19-00000 | Procesu kontrollers, 16IO, Trend, IQ4E/32/BAC/230 |  | gb | 1
59 | 19-00000 | Paplašinājuma modulis, 8UIO, Trend, IQ4/IO/8UIO |  | gb | 1
60 | 19-00000 | Paplašinājuma modulis, 8DO, Trend, IQ4/IO/8DO |  | gb | 1
61 | 19-00000 | Sadalne 1000x800x300, metāla, IP54, montāžas plate, ventilācija, jauda 12 kW/ 400V. Sadalnes apgaismojums. Rozete, DIN sliede. Spēka ievada līnijas aizsardzības automātslēdzis. UPS 500VA, sadalnē iebūvējams, bez ventilatora dzes. Vadības ķēžu aizsardzības automātslēdži. Kontrolleru, moduļu el.barošanas aizsardzības drošinātāji. Releju bloki ar LED moduli. Transformators 230/24VAC. Transformators 230/24VDC. Ventilatora motora aizsardzības automātslēdzis, (5,5kW) 2gab. Sūkņa Motora aizsardzības automātslēdzis. Sūkņa motora kontaktors. Klemmes, vadi, vadu marķējumi, vadu kanāli, palīgmateriāli |  | kpl | 1
|  | Lauka iekārtas |  |  | 0
62 | 19-00000 | Gaisa vārstu izpildmehānisms 7 Nm, 2pt, 24 VAC/VDC, 1.5 m2, slēdži., Siemens, GMA126.1E |  | gb | 2
63 | 19-00000 | Gaisa spiediena devējs 0-2500 Pa, 0-10V, IP54, Produal, PEL2500 |  | gb | 2
64 | 19-00000 | Gaisa diferenc. spiediena slēdzis, 20...600 Pa, Siemens, PS600 |  | gb | 2
65 | 19-00000 | Aizsalšanas devējs, relejs, auto reset, 6m, Siemens, QAF81.6 |  | gb | 1
66 | 19-00000 | Gaisa kvalitātes devējs CO2+VOC gaisa vadā, 0...2000 ppm, 0-10V, Siemens, QPM2102 |  | gb | 1
67 | 19-00000 | Temperatūras devējs -40°...+100°C, iegremdējams un gaisa vadiem, Trend, TB/TI/S |  | gb | 5
|  | PVS-06 (PN6) |  |  | 0
68 | 19-00000 | Procesu kontrollers, 16IO, Trend, IQ4E/32/BAC/230 |  | gb | 1
69 | 19-00000 | Paplašinājuma modulis, 8UIO, Trend, IQ4/IO/8UIO |  | gb | 1
70 | 19-00000 | Paplašinājuma modulis, 8DO, Trend, IQ4/IO/8DO |  | gb | 1
71 | 19-00000 | Sadalne 1000x800x300, metāla, IP54, montāžas plate, ventilācija, metāla statne montāžai uz grīdas, jauda 12 kW/ 400V. Sadalnes apgaismojums. Rozete, DIN sliede. Spēka ievada līnijas aizsardzības automātslēdzis. UPS 500VA, sadalnē iebūvējams, bez ventilatora dzes. Vadības ķēžu aizsardzības automātslēdži. Kontrolleru, moduļu el.barošanas aizsardzības drošinātāji. Releju bloki ar LED moduli. Transformators 230/24VAC. Transformators 230/24VDC. Ventilatora motora aizsardzības automātslēdzis, (5,5kW) 2gab . Sūkņa Motora aizsardzības automātslēdzis. Sūkņa motora kontaktors. Klemmes, vadi, vadu marķējumi, vadu kanāli, palīgmateriāli |  | kpl | 1
|  | Lauka iekārtas |  |  | 0
72 | 19-00000 | Gaisa vārstu izpildmehānisms 7 Nm, 2pt, 24 VAC/VDC, 1.5 m2, slēdži., Siemens, GMA126.1E |  | gb | 2
73 | 19-00000 | Gaisa spiediena devējs 0-2500 Pa, 0-10V, IP54, Produal, PEL2500 |  | gb | 2
74 | 19-00000 | Gaisa diferenc. spiediena slēdzis, 20...600 Pa, Siemens, PS600 |  | gb | 2
75 | 19-00000 | Aizsalšanas devējs, relejs, auto reset, 6m, Siemens, QAF81.6 |  | gb | 1
76 | 19-00000 | Gaisa kvalitātes devējs CO2+VOC gaisa vadā, 0...2000 ppm, 0-10V, Siemens, QPM2102 |  | gb | 1
77 | 19-00000 | Temperatūras devējs -40°...+100°C, iegremdējams un gaisa vadiem, Trend, TB/TI/S |  | gb | 5
|  | PVS-07 (PN7) |  |  | 0
78 | 19-00000 | Procesu kontrollers, 16IO, Trend, IQ4E/32/BAC/230 |  | gb | 1
79 | 19-00000 | Paplašinājuma modulis, 8UIO, Trend, IQ4/IO/8UIO |  | gb | 1
80 | 19-00000 | Paplašinājuma modulis, 8DO, Trend, IQ4/IO/8DO |  | gb | 1
81 | 19-00000 | Sadalne 1000x800x300, metāla, IP54, montāžas plate, ventilācija, jauda 12 kW/ 400V. Sadalnes apgaismojums. Rozete, DIN sliede. Spēka ievada līnijas aizsardzības automātslēdzis. UPS 500VA, sadalnē iebūvējams, bez ventilatora dzes. Vadības ķēžu aizsardzības automātslēdži. Kontrolleru, moduļu el.barošanas aizsardzības drošinātāji. Releju bloki ar LED moduli. Transformators 230/24VAC. Transformators 230/24VDC. Ventilatora motora aizsardzības automātslēdzis, (5,5kW) 2gab. Sūkņa Motora aizsardzības automātslēdzis. Sūkņa motora kontaktors. Klemmes, vadi, vadu marķējumi, vadu kanāli, palīgmateriāli. |  | kpl | 1
|  | Lauka iekārtas |  |  | 0
82 | 19-00000 | Gaisa vārstu izpildmehānisms 7 Nm, 2pt, 24 VAC/VDC, 1.5 m2, slēdži., Siemens, GMA126.1E |  | gb | 2
83 | 19-00000 | Gaisa spiediena devējs 0-2500 Pa, 0-10V, IP54, Produal, PEL2500 |  | gb | 2
84 | 19-00000 | Gaisa diferenc. spiediena slēdzis, 20...600 Pa, Siemens, PS600 |  | gb | 2
85 | 19-00000 | Aizsalšanas devējs, relejs, auto reset, 6m, Siemens, QAF81.6 |  | gb | 1
86 | 19-00000 | Gaisa kvalitātes devējs CO2+VOC gaisa vadā, 0...2000 ppm, 0-10V, Siemens, QPM2102 |  | gb | 1
87 | 19-00000 | Temperatūras devējs -40°...+100°C, iegremdējams un gaisa vadiem, Trend, TB/TI/S |  | gb | 5
|  | PVS-08 (PN8) |  |  | 0
88 | 19-00000 | Procesu kontrollers, 16IO, Trend, IQ4E/32/BAC/230 |  | gb | 1
89 | 19-00000 | Paplašinājuma modulis, 8UIO, Trend, IQ4/IO/8UIO |  | gb | 1
90 | 19-00000 | Paplašinājuma modulis, 8DO, Trend, IQ4/IO/8DO |  | gb | 1
91 | 19-00000 | Ethernet tīkla komutators; 5 TP RJ45 porti; 10/100 Mbps; 24VDC, JETNET 3005 |  | gb | 1
92 | 19-00000 | Modbus RS-485 / TCP/IP pārveidotājs, Westermo, EDW100 |  | gb | 1
93 | 19-00000 | Sadalne 1000x800x300, metāla, IP54, montāžas plate, ventilācija, jauda 12 kW/ 400V. Sadalnes apgaismojums. Rozete, DIN sliede. Spēka ievada līnijas aizsardzības automātslēdzis. UPS 500VA, sadalnē iebūvējams, bez ventilatora dzes. Vadības ķēžu aizsardzības automātslēdži. Kontrolleru, moduļu el.barošanas aizsardzības drošinātāji. Releju bloki ar LED moduli. Transformators 230/24VAC. Transformators 230/24VDC. Ventilatora motora aizsardzības automātslēdzis, (5,5kW) 2gab. Sūkņa Motora aizsardzības automātslēdzis. Sūkņa motora kontaktors. Klemmes, vadi, vadu marķējumi, vadu kanāli, palīgmateriāli |  | kpl | 1
|  | Lauka iekārtas |  |  | 0
94 | 19-00000 | Gaisa vārstu izpildmehānisms 7 Nm, 2pt, 24 VAC/VDC, 1.5 m2, slēdži., Siemens, GMA126.1E |  | gb | 2
95 | 19-00000 | Gaisa spiediena devējs 0-2500 Pa, 0-10V, IP54, Produal, PEL2500 |  | gb | 2
96 | 19-00000 | Gaisa diferenc. spiediena slēdzis, 20...600 Pa, Siemens, PS600 |  | gb | 2
97 | 19-00000 | Aizsalšanas devējs, relejs, auto reset, 6m, Siemens, QAF81.6 |  | gb | 1
98 | 19-00000 | Gaisa kvalitātes devējs CO2+VOC gaisa vadā, 0...2000 ppm, 0-10V, Siemens, QPM2102 |  | gb | 1
99 | 19-00000 | Temperatūras devējs -40°...+100°C, iegremdējams un gaisa vadiem, Trend, TB/TI/S |  | gb | 5
|  | 1.STĀVS |  |  | 0
|  | 1VS-10 |  |  | 0
100 | 19-00000 | Telpu klimata kontrollers, Bacnet, Trend, IQ412/230 |  | gb | 1
101 | 19-00000 | Ethernet tīkla komutators; 8 TP RJ45 porti; 10/100 Mbps; 24VDC, JETNET 3008 |  | gb | 1
102 | 19-00000 | Modbus TCP/IP perifērijas moduļu savienotājs, Wago, 750-352 |  | gb | 1
103 | 19-00000 | Barošanas modulis 24 VDC/ 230 VAC, Wago, 750-602 |  | gb | 1
104 | 19-00000 | Kopnes gala modulis, Wago, 750-600 |  | gb | 1
105 | 19-00000 | 8-kanālu digitālo izeju modulis 24 VDC, 0.5 A, Wago, 750-530 |  | gb | 5
106 | 19-00000 | 8-kanālu digitālo ieeju modulis, 24 VDC, 3.0 ms, Wago, 750-430 |  | gb | 2
107 | 19-00000 | Sadalne 1000x800x300, metāla, IP54, mont.plate, komplektā ar elektriskajām komponentēm, palīgmateriāliem, ventilācija, jauda 2 kW/ 230V. Sadalnes apgaismojums. Rozete, DIN sliede. Spēka ievada līnijas aizsardzības automātslēdzis. UPS 500VA, sadalnē iebūvējams, bez ventilatora dzes. Vadības ķēžu aizsardzības automātslēdži. Kontrolleru, moduļu el.barošanas. aizsardzības drošinātāji. Releju bloki ar LED moduli. Transformators 230/24VAC. Transformators 230/24VDC. Klemmes, vadi, vadu marķējumi, vadu kanāli, palīgmateriāli |  | kpl | 1
|  | Lauka iekārtas |  |  | 0
108 | 19-00000 | Telpas devējs, Wallbus, Trend, RS-WMB-T |  | gb | 1
|  | 2.STĀVS |  |  | 0
|  | 2VS-11 |  |  | 0
109 | 19-00000 | Procesu kontrollers, 16IO, Trend, IQ4E/32/BAC/230 |  | gb | 1
110 | 19-00000 | Paplašinājuma modulis, 8DO, Trend, IQ4/IO/8DO |  | gb | 2
111 | 19-00000 | SIP ModBus pārveidotājs, Synapsis, SIP/MODM/D/32VIQ |  | gb | 1
112 | 19-00000 | Ethernet tīkla komutators; 8 TP RJ45 porti; 10/100 Mbps; 24VDC, JETNET 3008 |  | gb | 1
113 | 19-00000 | Modbus RS-485 / TCP/IP pārveidotājs, Westermo, EDW100 |  | gb | 2
114 | 19-00000 | Sadalne 1000x800x300, metāla, IP54, mont.plate, komplektā ar elektriskajām komponentēm, palīgmateriāliem, ventilācija, jauda 2 kW/ 230V. Sadalnes apgaismojums. Rozete, DIN sliede. Spēka ievada līnijas aizsardzības automātslēdzis. UPS 500VA, sadalnē iebūvējams, bez ventilatora dzes. Vadības ķēžu aizsardzības automātslēdži. Kontrolleru, moduļu el.barošanas aizsardzības drošinātāji. Releju bloki ar LED moduli. Transformators 230/24VAC. Transformators 230/24VDC. Klemmes, vadi, vadu marķējumi, vadu kanāli, palīgmateriāli |  | kpl | 1
|  | Telpu klimata vadība |  |  | 0
115 | 19-00000 | Telpu klimata kontrollers, Bacnet, Trend, IQ412/230 |  | gb | 3
116 | 19-00000 | Sadalne 230x330x110mm, IP65/ aizsardzības automātslēdzis, releji, vadi, klemmes, palīgmateriāli, 230x330x110mm |  | kpl | 3
|  | Lauka iekārtas |  |  | 0
117 | 19-00000 | Telpas devējs, Wallbus, Trend, RS-WMB-T |  | gb | 5
|  | 3.STĀVS |  |  | 0
|  | 3VS-12 |  |  | 0
118 | 19-00000 | Telpu klimata kontrollers, Bacnet, Trend, IQ412/230 |  | gb | 1
119 | 19-00000 | Ethernet tīkla komutators; 8 TP RJ45 porti; 10/100 Mbps; 24VDC, JETNET 3008 |  | gb | 1
120 | 19-00000 | Modbus RS-485 / TCP/IP pārveidotājs, Westermo, EDW100 |  | gb | 1
121 | 19-00000 | Modbus TCP/IP perifērijas moduļu savienotājs, Wago, 750-352 |  | gb | 1
122 | 19-00000 | Barošanas modulis 24 VDC/ 230 VAC, Wago, 750-602 |  | gb | 1
123 | 19-00000 | Kopnes gala modulis, Wago, 750-600 |  | gb | 1
124 | 19-00000 | 8-kanālu digitālo izeju modulis 24 VDC, 0.5 A, Wago, 750-530 |  | gb | 7
125 | 19-00000 | 8-kanālu digitālo ieeju modulis, 24 VDC, 3.0 ms, Wago, 750-430 |  | gb | 3
126 | 19-00000 | Sadalne 1200x100x300, metāla, IP54, mont.plate, komplektā ar elektriskajām komponentēm, palīgmateriāliem, ventilācija, jauda 2 kW/ 230V. Sadalnes apgaismojums. Rozete, DIN sliede. Spēka ievada līnijas aizsardzības automātslēdzis. UPS 500VA, sadalnē iebūvējams, bez ventilatora dzes. Vadības ķēžu aizsardzības automātslēdži. Kontrolleru, moduļu el.barošanas aizsardzības drošinātāji. Ventilatoru motoru vadība 11 gab. Releju bloki ar LED moduli. Transformators 230/24VAC. Transformators 230/24VDC. Klemmes, vadi, vadu marķējumi, vadu kanāli, palīgmateriāli |  | kpl | 1
|  | Telpu klimata vadība |  |  | 0
127 | 19-00000 | Telpu klimata kontrollers, Bacnet, Trend, IQ412/230 |  | gb | 3
128 | 19-00000 | Sadalne 230x330x110mm, IP65/ aizsardzības automātslēdzis, releji, vadi, klemmes, palīgmateriāli, 230x330x110mm |  | kpl | 3
|  | Lauka iekārtas |  |  | 0
129 | 19-00000 | Telpas devējs, Wallbus, Trend, RS-WMB-T |  | gb | 4
|  | 4.STĀVS |  |  | 0
|  | 4VS-13 |  |  | 0
130 | 19-00000 | Telpu klimata kontrollers, Bacnet, Trend, IQ412/230 |  | gb | 1
131 | 19-00000 | Ethernet tīkla komutators; 8 TP RJ45 porti; 10/100 Mbps; 24VDC, JETNET 3008 |  | gb | 1
132 | 19-00000 | Modbus RS-485 / TCP/IP pārveidotājs, Westermo, EDW100 |  | gb | 1
133 | 19-00000 | Modbus TCP/IP perifērijas moduļu savienotājs, Wago, 750-352 |  | gb | 1
134 | 19-00000 | Barošanas modulis 24 VDC/ 230 VAC, Wago, 750-602 |  | gb | 1
135 | 19-00000 | Kopnes gala modulis, Wago, 750-600 |  | gb | 1
136 | 19-00000 | 8-kanālu digitālo izeju modulis 24 VDC, 0.5 A, Wago, 750-530 |  | gb | 5
137 | 19-00000 | 8-kanālu digitālo ieeju modulis, 24 VDC, 3.0 ms, Wago, 750-430 |  | gb | 2
138 | 19-00000 | Sadalne 1000x800x300, metāla, IP54, mont.plate, komplektā ar elektriskajām komponentēm, palīgmateriāliem, ventilācija, jauda 2 kW/ 230V. Sadalnes apgaismojums. Rozete, DIN sliede. Spēka ievada līnijas aizsardzības automātslēdzis. UPS 500VA, sadalnē iebūvējams, bez ventilatora dzes. Vadības ķēžu aizsardzības automātslēdži. Kontrolleru, moduļu el.barošanas aizsardzības drošinātāji. Ventilatoru motoru vadība 2 gab. Releju bloki ar LED moduli. Transformators 230/24VAC. Transformators 230/24VDC. Klemmes, vadi, vadu marķējumi, vadu kanāli, palīgmateriāli |  | kpl | 1
|  | Telpu klimata vadība |  |  | 0
139 | 19-00000 | Telpu klimata kontrollers, Bacnet, Trend, IQ412/230 |  | gb | 4
140 | 19-00000 | Sadalne 230x330x110mm, IP65/ aizsardzības automātslēdzis, releji, vadi, klemmes, palīgmateriāli, 230x330x110mm |  | kpl | 4
|  | Lauka iekārtas |  |  | 0
141 | 19-00000 | Telpas devējs, Wallbus, Trend, RS-WMB-T |  | gb | 5
|  | 5.STĀVS |  |  | 0
|  | 5VS-14 |  |  | 0
142 | 19-00000 | Procesu kontrollers, 16IO, Trend, IQ4E/32/BAC/230 |  | gb | 1
143 | 19-00000 | SIP ModBus pārveidotājs, Synapsis, SIP/MODM/D/32VIQ |  | gb | 1
144 | 19-00000 | Ethernet tīkla komutators; 8 TP RJ45 porti; 10/100 Mbps; 24VDC, JETNET 3008 |  | gb | 1
145 | 19-00000 | Modbus RS-485 / TCP/IP pārveidotājs, Westermo, EDW100 |  | gb | 2
146 | 19-00000 | Modbus TCP/IP perifērijas moduļu savienotājs, Wago, 750-352 |  | gb | 1
147 | 19-00000 | Barošanas modulis 24 VDC/ 230 VAC, Wago, 750-602 |  | gb | 1
148 | 19-00000 | Kopnes gala modulis, Wago, 750-600 |  | gb | 1
149 | 19-00000 | 8-kanālu digitālo izeju modulis 24 VDC, 0.5 A, Wago, 750-530 |  | gb | 5
150 | 19-00000 | 8-kanālu digitālo ieeju modulis, 24 VDC, 3.0 ms, Wago, 750-430 |  | gb | 2
151 | 19-00000 | Sadalne 1000x800x300, metāla, IP54, mont.plate, komplektā ar elektriskajām komponentēm, palīgmateriāliem, ventilācija, jauda 2 kW/ 230V. Sadalnes apgaismojums. Rozete, DIN sliede. Spēka ievada līnijas aizsardzības automātslēdzis. UPS 500VA, sadalnē iebūvējams, bez ventilatora dzes. Vadības ķēžu aizsardzības automātslēdži. Kontrolleru, moduļu el.barošanas aizsardzības drošinātāji. Ventilatoru motoru vadība 2 gab. Releju bloki ar LED moduli. Transformators 230/24VAC. Transformators 230/24VDC. Klemmes, vadi, vadu marķējumi, vadu kanāli, palīgmateriāli |  | kpl | 1
|  | Telpu klimata vadība |  |  | 0
152 | 19-00000 | Telpu klimata kontrollers, Bacnet, Trend, IQ412/230 |  | gb | 2
153 | 19-00000 | Sadalne 230x330x110mm, IP65/ aizsardzības automātslēdzis, releji, vadi, klemmes, palīgmateriāli, 230x330x110mm |  | kpl | 2
|  | Lauka iekārtas |  |  | 0
154 | 19-00000 | Telpas devējs, Wallbus, Trend, RS-WMB-T |  | gb | 5
155 | 19-00000 | Temperatūras devējs -40°...+100°C, iegremdējams un gaisa vadiem, Trend, TB/TI/S |  | gb | 2
156 | 19-00000 | Gaismas spilgtuma devējs, 0…20000 lux, LLO20K |  | gb | 1
157 | 19-00000 | Gaisa temperatūras um mitruma devējs, −40...+70 °C, 0...100 % r. h., 0-10V un āra montāžas piederumi, Siemens, QFA3160 + AQF3100 |  | gb | 1
|  | KABEĻI |  |  | 0
158 | 19-00000 | Kabelis, Belden 984NH |  | m | 770
159 | 19-00000 | Kabelis, AWG23, Cat6 4x2x0,57 F/UTP |  | m | 1400
160 | 19-00000 | Kabelis, J-Y(St)Y(1x2x0,8) |  | m | 2900
161 | 19-00000 | Kabelis, J-Y(St)Y(2x2x0,8) |  | m | 2300
162 | 19-00000 | Kabelis, J-Y(St)Y(3x2x0,8) |  | m | 300
163 | 19-00000 | Kabelis, LiYCY 2x0,75 |  | m | 11270
164 | 19-00000 | Kabelis, LiYCY 3x0,75 |  | m | 530
165 | 19-00000 | Kabelis, LiYCY 4x0,75 |  | m | 2130
166 | 19-00000 | Kabelis, NYM 3x2,5 |  | m | 600
167 | 19-00000 | Kabelis, NYM 5x2,5 |  | m | 600
168 | 19-00000 | Kabelis, NYM 5x4 |  | m | 70
169 | 19-00000 | Kabelis, NYM 5x6 |  | m | 70
170 | 19-00000 | Kabelis, NYM-J 1x6 |  | m | 300
171 | 19-00000 | Kabelis, Y-JZ 3x1,5 |  | m | 920
172 | 19-00000 | Kabelis, Y-JZ 3x2,5 |  | m | 320
173 | 19-00000 | Kabelis, Y-JZ 5x0,75 |  | m | 1590
174 | 19-00000 | Kabelis, Y-JZ 7x0,75 |  | m | 570
175 | 19-00000 | Kabelis, Y-OZ 2x0,75 |  | m | 1900
176 | 19-00000 | Kabelis, E30, JE-H(St)H 2X0,8 |  | m | 450
177 | 19-00000 | Gofrētas caurules (ar montāžas/palīg-materiāliem), EVOEL FM d=25 |  | m | 3500
178 | 19-00000 | Plastmasas caurules (ar montāžas/palīg-materiāliem), EVOEL SL d=30 |  | m | 4000
179 | 19-00000 | Plastmasas caurules UV noturīgas (ar montāžas/palīg-materiāliem) |  | m | 150
180 | 19-00000 | Kabeļu plaukts (ar montāžas/palīg-materiāliem), MEKA KS80-200 |  | m | 110
181 | 19-00000 | Kabeļu izvads jumtā, kronšteins āra devēju un iekārtu montāžai |  | kpl | 1
182 | 19-00000 | Savienojuma kārbas |  | kpl | 150
183 | 19-00000 | Kabeļu montāžas papildmateriāli |  | kpl | 1
184 | 19-00000 | Marķēšanas materiāli |  | kpl | 1
|  | DARBA STACIJA |  |  | 0
185 | 19-00000 | Vizualizācijas programnodrošinājums 963S/3users, 5WEB USERS/ BASE/ PLANTviewer/ TRENDviewer/LOGviewer/ALARMviewer/e-mail alarming/ ARCHIVE/ 1000dp |  | kpl | 1
186 | 19-00000 | Darba stacija PC, Korpuss Mini ITX 180W Black Chieftec IX-03B; Core I5, 3.0GHz, 6MB Cache,RAM 16GB, DDR3, 2400MHz, 2 diski x(SSHD, 500GB + 8GB SSD, 64MB, SATA III), Video karte 2GB, Windows 7 PRO, 24" monitors, klaviatūra, palīgmateriāli, UPS 500VA |  | kpl | 1
|  | Montāžas materiāli, programmēšana |  |  | 0
187 | 19-00000 | Sienu šķērsojumi, urbšana |  | kpl | 1
188 | 19-00000 | Ugunsdrošais materiāls sienu šķērsojumu aizpildīšanai |  | kpl | 1
189 | 19-00000 | Programmēšana, sistēmas ieregulēšana un palaišana |  | kpl | 1
190 | 19-00000 | Izpilddokumentācija |  | kpl | 1
0
|  | SAS - saules aizsardzības sistēmas vadība |  |  | 0
191 | 19-00000 | Virsapmetuma 18 moduļu sadale Kaedra; komplektā ar aizsardzības automātslēdžiem, elektriskajām komponentēm, vadiem, klemmēm, montāžas palīgmateriāliem, marķējums, montēt virs piekaramajiem griestiem, Sadalne v/a 18mod |  | kpl | 25
192 | 19-00000 | Divpozīciju "taster" slēdzis ar apzīmējumu augšā/lejā; saskaņā ar interjeru (rezerve 2gb.), TASTER slēdzis |  | gb | 82
193 | 19-00000 | Zemapmetuma nozarkārba, Nozarkārba z/a |  | gb | 82
194 | 19-00000 | Āra izpildījuma savienojuma kārba, IP65, UV noturīga |  | gb | 1
195 | 19-00000 | Kabelis, UV noturīgs, A-2Y(L)2Y 4X2X0.8 |  | m | 190
196 | 19-00000 | Kabelis, H05 RR-F 4G 0,75 (sw) |  | m | 1950
197 | 19-00000 | Kabelis, J-Y(St)Y (2x2x0,8) |  | m | 650
198 | 19-00000 | Kabelis, J-Y(St)Y (4x2x0,8) |  | m | 1270
199 | 19-00000 | Cauruļu sistēma kabeļu aizsardzībai un stiprināšanai |  | kpl | 1
200 | 19-00000 | Sienu šķērsojumi, urbšana, aizdare |  | kpl | 1
201 | 19-00000 | Kabeļu instalācijas palīgmateriāli |  | kpl | 1
202 | 19-00000 | Marķēšanas materiāli |  | kpl | 1
[5 empty] | 0 | 0 | 0 | 0 | 0 | 0 | 0 | 0 | 0 | 0 | 0 | 0
|  | KOPĀ | [9 empty] | 0 | 0 | 0 | 0 | 0
|  | Materiālu, būvgružu transporta izdevumi |  | % | 0 | [8 empty] | 0 |  | 0
|  | Vadības un automatizācijas sistēmas, saules aizsardzības sistēmas vadība |  | kopā: | [7 empty] | 0 | 0 | 0 | 0 | 0

## kops_3
[5 empty] | Kopsavilkuma aprēķini pa darbu vai konstruktīvo elementu veidiem Nr. | 3
Ārējie inženiertīkli
Būves nosaukums: Ēkas Ķīpsalas ielā 6B, Rīgā pārbūve Inženierzinātņu un viedo tehnoloģiju centra vajadzībām
Objekta nosaukums: Mācību korpuss Ķīpsalas 6B, Rīgā
Objekta adrese: Ķīpsalas 6B, Rīga
ID Nr.: RTU - 2017/50
[7 empty] | Par kopējo summu, EUR | 0
[7 empty] | Kopēja darbietilpība, c/st. | 0
Tāme sastādīta
Nr.p.k | Kods, tāmes, Nr. |  | Darba veids vai konstruktīvā elementa nosaukums | Tāmes izmaksas (EUR) | tai skaitā |  |  | Darbietilpība (c/h)
[5 empty] | Darba alga (EUR) | Materiāli (EUR) | Mehānismi (EUR)
1 |  | 3-1 | Elektroapgāde, ārējie lietotāja tīkli | 0 | 0 | 0 | 0 | 0
2 |  | 3-2 | Ūdensvads Ū1, ārējie tīkli | 0 | 0 | 0 | 0 | 0
KOPĀ
|  |  | Virsizdevumi 0 % | [5 empty] | 0
|  |  | tai skaitā darba aizsardzība | [5 empty] | 0
|  |  | Peļņa 0 % | [5 empty] | 0
|  |  | Darba devēja soc. nodoklis 0 % | [5 empty] | 0
PAVISAM KOPĀ
Piezīmes
|  | 1 | Visas norādes attiecībā uz konkrētu ražotāju būvizstrādājumiem (materiāliem, iekārtām utml.) ietvertas atbilstoši būvprojektam un attiecīgi iespējams aizstāt ar citu ražotāju ekvivalentiem būvizstrādājumiem (materiāliem, iekārtām utml.) , iesniedzot pasūtītājam un būvprojekta autoriem pieņemamu ražotāju tehnisko dokumentāciju vai normatīvajos aktos noteiktajā kārtībā akreditētas institūcijas izsniegtu apliecinājumu par pārbaudes rezultātiem, kas apliecina piedavātā būvizstrādājumu ekvivalenci attiecībā pret būvprojektā paredzēto būvizstrādājumu
|  | 2 | Visas atsauces uz konkrētām būvprojekta rasējumu lapām pie būvdarbu apjomu pozīcijām ir norādītas tikai informatīvam nolūkiem un pārskatāmības labad, jebkurā gadījumā veicot izmaksu aprēķinus ir jāievēro viss būvprojekts kopumā kā arī ražotāju noteiktās būvizstrādājumu iestrādes tehnoloģijas un nosacījumi

## 3-1
LOKĀLĀ TĀME NR. 3-1 ELEKTROAPGĀDE, ĀRĒJIE LIETOTĀJA TĪKLI
Būves nosaukums: Ēkas Ķīpsalas ielā 6B, Rīgā pārbūve Inženierzinātņu un viedo tehnoloģiju centra vajadzībām
Objekta nosaukums: Mācību korpuss Ķīpsalas 6B, Rīgā
Objekta adrese: Ķīpsalas 6B, Rīga
ID Nr.: RTU - 2017/50
Tāme sastādīta 2016. gada 1. ceturkšņa cenās, pamatojoties uz ELT daļas specifikācijām un rasējumiem | [14 empty] | Tāmes izmaksas, EUR | 0
Npk. | Kods | Nosaukums | Tips | Mērv. | Daudz. | Vienības izmaksas | [5 empty] | Kopā uz visu apjomu
[6 empty] | laika norma (c/h) | darba samaksas likme (EUR/h) | darba alga (EUR) | materiāli (EUR) | mehānismi (EUR) | kopā (EUR) | darbietilpība (c/h) | darba alga (EUR) | materiāli (EUR) | mehānismi (EUR) | summa (EUR)
|  | Minētos materiālus iespējams aizstāt ar tehniski līdzvērtīgiem citu firmu izstrādājumiem, izmaiņas saskaņojot ar projekta autoru un pasūtītāju |  |  | 0 | 0 | 0 | 0 | 0 | 0 | 0 | 0 | 0 | 0 | 0 | 0
3 | 22-00000 | Kabelis ar vara dzīslām – šķ.-gr. 4x4.0mm2, NYY-J |  | m | 170
4 | 22-00000 | Viniplasta caurule – dn=32mm, zemē guldāma, P32 |  | m | 80
5 | 22-00000 | Viniplasta caurule ar buksieri– dn=110mm, zemē guldāma, P110 |  | m | 226
6 | 22-00000 | Viniplasta caurule – dn=110mm, pamatos, P110 |  | m | 4
0
|  | Zibensaizsardzība un zemējums (ELT) |  |  | 0
7 | 22-00000 | Vertikālais zemētājs - dziļurbums – l=19.5m; Æ20mm; 219/20, OBO BETTERMAN |  | gb | 8
8 | 22-00000 | Vertikālais zemētājs – l=1.5m; Æ20mm; 219/20, OBO BETTERMAN |  | gb | 96
9 | 22-00000 | Spice vertikālam zemētājam; 1819/20, OBO BETTERMAN |  | gb | 40
10 | 22-00000 | Uzgalis vertikālam zemētājam; 1820/20, OBO BETTERMAN |  | gb | 40
11 | 22-00000 | Kopne 30x4mm, OBO BETTERMAN |  | m | 270
12 | 22-00000 | Paralēlā savienojuma spaile (RD10PVC ar RD8 stiepli no jumta), 223/DIN, OBO BETTERMAN |  | gb | 1
13 | 22-00000 | Vertikālais zibensnovadītājs - Æ 10mm, RD10PVC, OBO BETTERMAN |  | m | 70
14 | 22-00000 | Zibensnovadītājs - Æ 10mm, RD10, OBO BETTERMAN |  | m | 3
15 | 22-00000 | Antikorozijas lenta; 356, OBO BETTERMAN |  | gb | 5
16 | 22-00000 | Metālkonstrukcijas |  | kg | 50
17 | 22-00000 | Esošā zemējuma demontāža |  | gb | 1
18 | 22-00000 | Esošā zemējuma padziļināšana |  | gb | 2
[5 empty] | 0 | 0 | 0 | 0 | 0 | 0 | 0 | 0 | 0 | 0 | 0 | 0
|  | KOPĀ | [9 empty] | 0 | 0 | 0 | 0 | 0
|  | Materiālu, būvgružu transporta izdevumi |  | % | 0 | [8 empty] | 0 |  | 0
|  | Elektroapgāde, ārējie lietotāja tīkli |  | kopā: | [7 empty] | 0 | 0 | 0 | 0 | 0

## 3-2
LOKĀLĀ TĀME NR. 3-2 ŪDENSVADS Ū1, ĀRĒJIE TĪKLI
Būves nosaukums: Ēkas Ķīpsalas ielā 6B, Rīgā pārbūve Inženierzinātņu un viedo tehnoloģiju centra vajadzībām
Objekta nosaukums: Mācību korpuss Ķīpsalas 6B, Rīgā
Objekta adrese: Ķīpsalas 6B, Rīga
ID Nr.: RTU - 2017/50
Tāme sastādīta 2016. gada 1. ceturkšņa cenās, pamatojoties uz ŪKT daļas specifikācijām un rasējumiem | [14 empty] | Tāmes izmaksas, EUR | 0
Npk. | Kods | Nosaukums | Tips | Mērv. | Daudz. | Vienības izmaksas | [5 empty] | Kopā uz visu apjomu
[6 empty] | laika norma (c/h) | darba samaksas likme (EUR/h) | darba alga (EUR) | materiāli (EUR) | mehānismi (EUR) | kopā (EUR) | darbietilpība (c/h) | darba alga (EUR) | materiāli (EUR) | mehānismi (EUR) | summa (EUR)
|  | Minētos materiālus iespējams aizstāt ar tehniski līdzvērtīgiem citu firmu izstrādājumiem, izmaiņas saskaņojot ar projekta autoru un pasūtītāju |  |  | 0 | 0 | 0 | 0 | 0 | 0 | 0 | 0 | 0 | 0 | 0 | 0
[6 empty] | 0 |  | 0 | 0 | 0 | 0 | 0 | 0 | 0 | 0 | 0
|  | Ūdensvads - Ū1 |  |  |  | 0 |  | 0 | 0 | 0 | 0 | 0 | 0 | 0 | 0 | 0
1 | 27-00000 | Kaļama ķeta ūdensvada caurules gruntī “B” Dn100mm PN10, H līdz 2.00m (Tranšejas sienu stiprinājums ar SBH vairogiem) |  | m | 10
2 | 27-00000 | Kaļama ķeta ūdensvada caurules gruntī “B” Dn100mm PN10, H līdz 2.50m (Tranšejas sienu stiprinājums ar SBH vairogiem) |  | m | 30
3 | 27-00000 | Plastmasas PE spiedvadu caurules gruntī „B” Ø110x6.6mm PN10, H līdz 2m (Tranšejas sienu stiprinājums ar SBH vairogiem) |  | m | 240
4 | 27-00000 | Pazemes tipa aizbīdnis Dn100mm ar kapi un ar teleskopisko kāta pagarinātāju, PN10 |  | kompl. | 2
5 | 27-00000 | Pazemes tipa aizbīdnis Dn300mm ar kapi un ar teleskopisko kāta pagarinātāju, PN10 |  | gab. | 1
6 | 27-00000 | Dzelzsbetona aka (2500x2000x2770h) mm ar ķeta vāku 40t (vāks REXEL ar slēdzi un ‘’RŪ’’ simboliku gruntī „B”, H līdz 3.0m, tajā skaitā: |  | gab. | 1
| 27-00000 | - Elektromagnētiskais ūdens patēriņa skaitītājs Dn40 (Qmin=0.063m3/st; Qmax=31.30m3/st) ar savienojuma komplektu un ar m-bus izeju; WATERFLUX 3070 „KRONE” |  | kompl. | 1
| 27-00000 | - Aizbīdnis Dn100 ar elektropiedziņu SA 07.5 N=0.75Kw (noplombēta slēgtā stāvoklī); EBRO |  | gab. | 2
| 27-00000 | - Kaļamā ķeta aizbīdnis ar atlokiem Dn100, PN10 |  | gab. | 2
| 27-00000 | - Kaļamā ķeta īscaurule ar atloku Dn100 , PN10 |  | gab. | 2
| 27-00000 | - Pretvārsts Dn100, PN10 |  | gab. | 2
| 27-00000 | - Kaļamā ķeta trejgabals ar atlokiem Dn100x100, PN10 |  | gab. | 2
| 27-00000 | - Kaļamā ķeta krustgabals ar atlokiem Dn100x100, PN10 |  | gab. | 2
| 27-00000 | - Atloks Dn40 |  | gab. | 2
| 27-00000 | - Kaļamā ķeta vītņu atloks Dn100x40 |  | gab. | 2
| 27-00000 | - Nerūsējošā tērauda caurule ar vītnēm Dn40 |  | gab. | 4
| 27-00000 | - Nerūsējošā tērauda līkums 90°, Dn40, PN10 |  | gab. | 2
| 27-00000 | - Nerūsējošā tērauda krustgabals Dn40x40, PN10 |  | gab. | 1
| 27-00000 | - Pretvārsts Dn40, PN10 |  | gab. | 1
| 27-00000 | - Ventilis Dn40 |  | gab. | 2
| 27-00000 | - Tukšošanas krāns Dn20, PN10 |  | gab. | 1
| 27-00000 | - Manometrs |  | gab. | 1
| 27-00000 | - Universāls adapteris Dn100xØ110, PN10 |  | gab. | 4
7 | 27-00000 | Kaļama ķeta trejgabals ar atlokiem Dn300x100mm, PN10 |  | gab. | 2
8 | 27-00000 | Kaļama ķeta īscaurule atloks – gludgals Dn100mm, PN10 |  | gab. | 3
9 | 27-00000 | Kaļama ķeta īscaurule atloks –platgals Dn100mm, PN10 enkurojošs savienojums |  | gab. | 1
10 | 27-00000 | Universālas adapteris Dn300mm, PN10 |  | gab. | 2
11 | 27-00000 | Universālas adapteris Dn100mm, PN10 |  | gab. | 2
12 | 27-00000 | Remontuzmava Dn100mm, PN10 |  | gab. | 2
13 | 27-00000 | Kaļamā ķeta līkums 45° Dn100mm, PN10 enkurojošs savienojums |  | gab. | 2
14 | 27-00000 | PE līkums 90° Ø110mm, PN10 |  | gab. | 2
15 | 27-00000 | PE līkums 45° Dn100mm, PN10 |  | gab. | 4
16 | 27-00000 | Betona atbalsts marka B 7,5 |  | m3 | 0.25
17 | 27-00000 | Pieslēgums pie esošā ūdensvada d300mm |  | gab. | 1
18 | 27-00000 | Ievada enkurošana sienā |  | kompl. | 1
19 | 27-00000 | Šķērsojumi:
| 27-00000 | - elektrības kabeļi |  | gab. | 4
| 27-00000 | - telefona kanalizācija |  | gab. | 4
| 27-00000 | - lietus kanalizācija |  | gab. | 4
| 27-00000 | - sadzīves kanalizācija |  | gab. | 8
| 27-00000 | - siltumtrase |  | gab. | 4
| 27-00000 | - gāzesvads |  | gab. | 4
20 | 27-00000 | Izlīdzinošs smilts slānis H=300mm virs cauruļvada un cauruļvada pabērums H=150mm |  | m3 | 125
21 | 27-00000 | Asfalta seguma izjaukšana un atjaunošana |  | m2 | 15
22 | 27-00000 | Zālāja atjaunošana |  | m2 | 300
23 | 27-00000 | Esošā ūdensvada d100 demontāža |  | m | 255
[5 empty] | 0 | 0 | 0 | 0 | 0 | 0 | 0 | 0 | 0 | 0 | 0 | 0
|  | KOPĀ | [9 empty] | 0 | 0 | 0 | 0 | 0
|  | Materiālu, būvgružu transporta izdevumi |  | % | 0 | [8 empty] | 0 |  | 0
|  | Ūdensvads Ū1, ārējie tīkli |  | kopā: | [7 empty] | 0 | 0 | 0 | 0 | 0

## kops_4
[5 empty] | Kopsavilkuma aprēķini pa darbu vai konstruktīvo elementu veidiem Nr. | 4
Labiekārtošana
Būves nosaukums: Ēkas Ķīpsalas ielā 6B, Rīgā pārbūve Inženierzinātņu un viedo tehnoloģiju centra vajadzībām
Objekta nosaukums: Mācību korpuss Ķīpsalas 6B, Rīgā
Objekta adrese: Ķīpsalas 6B, Rīga
ID Nr.: RTU - 2017/50
[7 empty] | Par kopējo summu, EUR | 0
[7 empty] | Kopēja darbietilpība, c/st. | 0
Tāme sastādīta
Nr.p.k | Kods, tāmes, Nr. |  | Darba veids vai konstruktīvā elementa nosaukums | Tāmes izmaksas (EUR) | tai skaitā |  |  | Darbietilpība (c/h)
[5 empty] | Darba alga (EUR) | Materiāli (EUR) | Mehānismi (EUR)
1 |  | 4-1 | Demontāžas darbi
2 |  | 4-2 | Segumi
3 |  | 4-3 | Apzaļumošana
4 |  | 4-4 | Labiekārtojuma elementi
KOPĀ
|  |  | Virsizdevumi 0 % | [5 empty] | 0
|  |  | tai skaitā darba aizsardzība | [5 empty] | 0
|  |  | Peļņa 0 % | [5 empty] | 0
|  |  | Darba devēja soc. nodoklis 0 % | [5 empty] | 0
PAVISAM KOPĀ
Piezīmes
|  | 1 | Visas norādes attiecībā uz konkrētu ražotāju būvizstrādājumiem (materiāliem, iekārtām utml.) ietvertas atbilstoši būvprojektam un attiecīgi iespējams aizstāt ar citu ražotāju ekvivalentiem būvizstrādājumiem (materiāliem, iekārtām utml.) , iesniedzot pasūtītājam un būvprojekta autoriem pieņemamu ražotāju tehnisko dokumentāciju vai normatīvajos aktos noteiktajā kārtībā akreditētas institūcijas izsniegtu apliecinājumu par pārbaudes rezultātiem, kas apliecina piedavātā būvizstrādājumu ekvivalenci attiecībā pret būvprojektā paredzēto būvizstrādājumu
|  | 2 | Visas atsauces uz konkrētām būvprojekta rasējumu lapām pie būvdarbu apjomu pozīcijām ir norādītas tikai informatīvam nolūkiem un pārskatāmības labad, jebkurā gadījumā veicot izmaksu aprēķinus ir jāievēro viss būvprojekts kopumā kā arī ražotāju noteiktās būvizstrādājumu iestrādes tehnoloģijas un nosacījumi

## 4-1
LOKĀLĀ TĀME NR. 4-1 DEMONTĀŽAS DARBI
Būves nosaukums: Ēkas Ķīpsalas ielā 6B, Rīgā pārbūve Inženierzinātņu un viedo tehnoloģiju centra vajadzībām
Objekta nosaukums: Mācību korpuss Ķīpsalas 6B, Rīgā
Objekta adrese: Ķīpsalas 6B, Rīga
ID Nr.: RTU - 2017/50
Tāme sastādīta 2016. gada 1. ceturkšņa cenās, pamatojoties uz ĢP daļas specifikācijām un rasējumiem | [14 empty] | Tāmes izmaksas, EUR | 0
Npk. | Kods | Nosaukums | Tips | Mērv. | Daudz. | Vienības izmaksas | [5 empty] | Kopā uz visu apjomu
[6 empty] | laika norma (c/h) | darba samaksas likme (EUR/h) | darba alga (EUR) | materiāli (EUR) | mehānismi (EUR) | kopā (EUR) | darbietilpība (c/h) | darba alga (EUR) | materiāli (EUR) | mehānismi (EUR) | summa (EUR)
[5 empty] | 0 | 0 | 0 | 0 | 0 | 0 | 0 | 0 | 0 | 0 | 0 | 0
|  | DEMONTĀŽAS APJOMI (GP-06) |  |  | 0 | 0 | 0 | 0 | 0 | 0 | 0 | 0 | 0 | 0 | 0 | 0
1 | 31-00000 | Zāliena un auglīgās demontāža, izvešana |  | m3 | 114.4
2 | 31-00000 | Betona bruģakmens demontāža un novietošana atkrautnē izmantošanai projektētā seguma ierīkošanai |  | m2 | 501
3 | 31-00000 | Betons un asfalts |  | m2 | 518
4 | 31-00000 | Ceļa apmale b=150mm |  | m | 121
5 | 31-00000 | Koku izciršana, celmu izrakšana |  | gb | 5
6 | 31-00000 | Grunts demontāža un izvešana projektēto segumu zonās |  | m3 | 910
[5 empty] | 0 | 0 | 0 | 0 | 0 | 0 | 0 | 0 | 0 | 0 | 0 | 0
|  | KOPĀ | [9 empty] | 0 | 0 | 0 | 0 | 0
|  | Materiālu, būvgružu transporta izdevumi |  | % | 0 | [8 empty] | 0 |  | 0
|  | Demontāžas darbi |  | kopā: | [7 empty] | 0 | 0 | 0 | 0 | 0

## 4-2
LOKĀLĀ TĀME NR. 4-2 SEGUMI
Būves nosaukums: Ēkas Ķīpsalas ielā 6B, Rīgā pārbūve Inženierzinātņu un viedo tehnoloģiju centra vajadzībām
Objekta nosaukums: Mācību korpuss Ķīpsalas 6B, Rīgā
Objekta adrese: Ķīpsalas 6B, Rīga
ID Nr.: RTU - 2017/50
Tāme sastādīta 2016. gada 1. ceturkšņa cenās, pamatojoties uz ĢP daļas specifikācijām un rasējumiem | [14 empty] | Tāmes izmaksas, EUR | 0
Npk. | Kods | Nosaukums | Tips | Mērv. | Daudz. | Vienības izmaksas | [5 empty] | Kopā uz visu apjomu
[6 empty] | laika norma (c/h) | darba samaksas likme (EUR/h) | darba alga (EUR) | materiāli (EUR) | mehānismi (EUR) | kopā (EUR) | darbietilpība (c/h) | darba alga (EUR) | materiāli (EUR) | mehānismi (EUR) | summa (EUR)
|  | Minētos materiālus iespējams aizstāt ar tehniski līdzvērtīgiem citu firmu izstrādājumiem, izmaiņas saskaņojot ar projekta autoru un pasūtītāju |  |  | 0 | 0 | 0 | 0 | 0 | 0 | 0 | 0 | 0 | 0 | 0 | 0
[5 empty] | 0 | 0 | 0 | 0 | 0 | 0 | 0 | 0 | 0 | 0 | 0 | 0
|  | SEGUMI UN APMALES |  |  | 0 | 0 | 0 | 0 | 0 | 0 | 0 | 0 | 0 | 0 | 0 | 0
|  | Betona bruģakmens brauktuvēm (tips S3) |  |  | 0 | 0 | 0 | 0 | 0 | 0 | 0 | 0 | 0 | 0 | 0 | 0
1 | 31-00000 | Esošās grunts blīvēšana |  | m2 | 709
2 | 31-00000 | Ģeotekstils NW13 |  | m2 | 709
3 | 31-00000 | Smilts (salizturīgais slānis) 300mm |  | m3 | 212.7
4 | 31-00000 | Minerālmateriālu maisījums fr. 16/45 200mm |  | m3 | 141.8
5 | 31-00000 | Skalota smilts (izlīdzinošais slānis) 40mm |  | m2 | 709
6 | 31-00000 | Betona bruģakmens 80mm (bruģa tips P9-8 Siguldas bloks vai analogs) |  | m2 | 709
0
|  | Betona bruģakmens gājēju zonās un apmalei (tips s4) |  |  | 0
7 | 31-00000 | Esošās grunts blīvēšana |  | m2 | 128
8 | 31-00000 | Ģeotekstils NW13 |  | m2 | 128
9 | 31-00000 | Smilts (salizturīgais slānis) 300mm |  | m3 | 38.4
10 | 31-00000 | Minerālmateriālu maisījums fr. 16/45 200mm |  | m3 | 25.6
11 | 31-00000 | Skalota smilts (izlīdzinošais slānis) 40mm |  | m2 | 128
12 | 31-00000 | Betona bruģakmens 60mm (bruģa tips P9-6 Siguldas bloks vai analogs) |  | m2 | 128
0
|  | Betona bruģakmens brauktuvei (rekonstruējams) (tips S5) |  |  | 0
13 | 31-00000 | Esošās grunts blīvēšana |  | m2 | 185
14 | 31-00000 | Ģeotekstils NW13 |  | m2 | 185
15 | 31-00000 | Smilts (salizturīgais slānis) 300mm |  | m3 | 55.5
16 | 31-00000 | Minerālmateriālu maisījums fr. 16/45 200mm |  | m3 | 37
17 | 31-00000 | Skalota smilts (izlīdzinošais slānis) 40mm |  | m2 | 185
18 | 31-00000 | Betona bruģakmens 80mm (izmantot bruģakmeni, kas iegūts esošā seguma demontāžas laikā, sk. GP-8) |  | m2 | 185
0
|  | Betona bruģakmens brauktuvei (rekonstruējams) (tips S6) |  |  | 0
19 | 31-00000 | Esošās grunts blīvēšana |  | m2 | 108
20 | 31-00000 | Ģeotekstils NW13 |  | m2 | 108
21 | 31-00000 | Smilts (salizturīgais slānis) 300mm |  | m3 | 32.4
22 | 31-00000 | Minerālmateriālu maisījums fr. 16/45 200mm |  | m3 | 21.6
23 | 31-00000 | Skalota smilts (izlīdzinošais slānis) 40mm |  | m2 | 108
24 | 31-00000 | Betona bruģakmens 60mm (izmantot bruģakmeni, kas iegūts esošā seguma demontāžas laikā, sk. GP-8); oļus starp bruģa spraugām saistīt ar Elastopave 6551/100 poliuretāna saistvielu |  | m2 | 108
0
|  | Oļu segums (tips S8) |  |  | 0
25 | 31-00000 | Esošās grunts blīvēšana |  | m2 | 15
26 | 31-00000 | Ģeotekstils NW13 |  | m2 | 15
27 | 31-00000 | Smilts (salizturīgais slānis) 400mm |  | m3 | 6
28 | 31-00000 | Minerālmateriālu maisījums fr. 16/45 200mm |  | m3 | 3
29 | 31-00000 | Skaloti oļi (fr. 10-20mm) 70mm; oļus saistīt ar Elastopave 6551/100 poliuretāna saistvielu |  | m2 | 15
[5 empty] | 0 | 0 | 0 | 0 | 0 | 0 | 0 | 0 | 0 | 0 | 0 | 0
|  | Apmales |  |  | 0 | 0 | 0 | 0 | 0 | 0 | 0 | 0 | 0 | 0 | 0 | 0
30 | 31-00000 | Betona apmale CA 100.22.15 (Siguldas bloks vai analogs) |  | m | 309
31 | 31-00000 | Betona apmale IA-2 (Siguldas bloks vai analogs) |  | m | 165
0
|  | BŪVLAUKUMA REKONSTRUKCIJAS APJOMI |  |  | 0
|  | Rekonstruējams betona bruģakmens (t.sk. betona plākšņu segums) |  |  | 0
32 | 31-00000 | Veikt betona bruģakmens rekonstrukciju atbilstoši esošā betona bruģakmens izbūves principiem |  | m2 | 338
Oļu segums
33 | 31-00000 | Veikt oļu seguma rekonstrukciju atbilstoši projektētā seguma tipa S8 izbūves principiem |  | m2 | 5
[5 empty] | 0 | 0 | 0 | 0 | 0 | 0 | 0 | 0 | 0 | 0 | 0 | 0
|  | KOPĀ | [9 empty] | 0 | 0 | 0 | 0 | 0
|  | Materiālu, būvgružu transporta izdevumi |  | % | 0 | [8 empty] | 0 |  | 0
|  | Segumi |  | kopā: | [7 empty] | 0 | 0 | 0 | 0 | 0

## 4-3
LOKĀLĀ TĀME NR. 4-3 APZAĻUMOŠANA
Būves nosaukums: Ēkas Ķīpsalas ielā 6B, Rīgā pārbūve Inženierzinātņu un viedo tehnoloģiju centra vajadzībām
Objekta nosaukums: Mācību korpuss Ķīpsalas 6B, Rīgā
Objekta adrese: Ķīpsalas 6B, Rīga
ID Nr.: RTU - 2017/50
Tāme sastādīta 2016. gada 1. ceturkšņa cenās, pamatojoties uz ĢP daļas specifikācijām un rasējumiem | [14 empty] | Tāmes izmaksas, EUR | 0
Npk. | Kods | Nosaukums | Tips | Mērv. | Daudz. | Vienības izmaksas | [5 empty] | Kopā uz visu apjomu
[6 empty] | laika norma (c/h) | darba samaksas likme (EUR/h) | darba alga (EUR) | materiāli (EUR) | mehānismi (EUR) | kopā (EUR) | darbietilpība (c/h) | darba alga (EUR) | materiāli (EUR) | mehānismi (EUR) | summa (EUR)
|  | Minētos materiālus iespējams aizstāt ar tehniski līdzvērtīgiem citu firmu izstrādājumiem, izmaiņas saskaņojot ar projekta autoru un pasūtītāju |  |  | 0 | 0 | 0 | 0 | 0 | 0 | 0 | 0 | 0 | 0 | 0 | 0
|  | APZAĻUMOŠANA |  |  | 0 | 0 | 0 | 0 | 0 | 0 | 0 | 0 | 0 | 0 | 0 | 0
|  | Zāliens (tips S1) |  |  | 0 | 0 | 0 | 0 | 0 | 0 | 0 | 0 | 0 | 0 | 0 | 0
1 | 31-00000 | Sijāta auglīga augsne min. 100mm |  | m2 | 828
2 | 31-00000 | Zāliena sēklu maisījums EuroGrass DIY Classic vai analogs |  | m2 | 828
[5 empty] | 0 | [11 empty] | 0
|  | Stiprināts zāliens (tips S2) |  |  | 0
3 | 31-00000 | Esošās grunts blīvēšana |  | m2 | 207
4 | 31-00000 | Ģeotekstils NW13 |  | m2 | 207
5 | 31-00000 | Smilts (salizturīgais slānis) 300mm |  | m3 | 62.1
6 | 31-00000 | Minerālmateriālu maisījums fr. 16/45 200mm |  | m3 | 41.4
7 | 31-00000 | Skalota smilts (izlīdzinošais slānis) 40mm |  | m2 | 207
8 | 31-00000 | Ritter plastikāta šūnas |  | m2 | 207
9 | 31-00000 | Sijātas melnzemes (50%) un dolomīta šķembu (50%) maisījums |  | m2 | 207
0
|  | Stādījumu zona (tips S7) |  |  | 0
10 | 31-00000 | Sijāta auglīga augsne min. 300mm |  | m2 | 131
11 | 31-00000 | Priežu mizu mulča (fr. vidēja) 50mm |  | m2 | 131
12 | 31-00000 | Sarkanais ozols; koka nostiprināšanai izmantot virpotus, impregnētus mietus Ø5cm un stiprinājuma lentas |  | gb | 1
13 | 31-00000 | Parastais pīlādzis; koka nostiprināšanai izmantot virpotus, impregnētus mietus Ø5cm un stiprinājuma lentas |  | gb | 2
14 | 31-00000 | Lauku kļava; koka nostiprināšanai izmantot virpotus, impregnētus mietus Ø5cm un stiprinājuma lentas |  | gb | 2
15 | 31-00000 | Baltais grimonis (stādīšanas attālums 1m) |  | m2 | 35
16 | 31-00000 | Esošo koku pārstādīšana |  | gb | 2
17 | 31-00000 | Bergēnija šķirnes, stādīšanas attālums 0,3m |  | gb | 210
18 | 31-00000 | Īriss sķirne, stādīšanas attālums 0,5m |  | gb | 150
19 | 31-00000 | Tiarella šķirnes, stādīšanas attālums 0,25m |  | gb | 590
|  | BŪVLAUKUMA REKONSTRUKCIJAS APJOMI |  |  | 0
|  | Rekonstruējams zāliens |  |  | 0
20 | 31-00000 | Veikt zāliena rekultvāciju - teritoriju izlīdzināt apstrādājot ar kultivātoru un veicot teritorijas nelīdzeno daļu planēšanu, izvairoties no esošo koku sakņu traumēšanas; papildus uzbērt sijātas auglīgās melnzemes kārtu 50mm biezumā, sablīvēt, sēt zālienu sēklas maisījumu DIY Classic (Krastmaļi sēklas SIA) vaio līdzvērtīgas |  | m2 | 3437
[5 empty] | 0 | 0 | 0 | 0 | 0 | 0 | 0 | 0 | 0 | 0 | 0 | 0
|  | KOPĀ | [9 empty] | 0 | 0 | 0 | 0 | 0
|  | Materiālu, būvgružu transporta izdevumi |  | % | 0 | [8 empty] | 0 |  | 0
|  | Apzaļumošana |  | kopā: | [7 empty] | 0 | 0 | 0 | 0 | 0

## 4-4
LOKĀLĀ TĀME NR. 4-4 LABIEKĀRTOJUMA ELEMENTI
Būves nosaukums: Ēkas Ķīpsalas ielā 6B, Rīgā pārbūve Inženierzinātņu un viedo tehnoloģiju centra vajadzībām
Objekta nosaukums: Mācību korpuss Ķīpsalas 6B, Rīgā
Objekta adrese: Ķīpsalas 6B, Rīga
ID Nr.: RTU - 2017/50
Tāme sastādīta 2016. gada 1. ceturkšņa cenās, pamatojoties uz ĢP daļas specifikācijām un rasējumiem | [14 empty] | Tāmes izmaksas, EUR | 0
Npk. | Kods | Nosaukums | Tips | Mērv. | Daudz. | Vienības izmaksas | [5 empty] | Kopā uz visu apjomu
[6 empty] | laika norma (c/h) | darba samaksas likme (EUR/h) | darba alga (EUR) | materiāli (EUR) | mehānismi (EUR) | kopā (EUR) | darbietilpība (c/h) | darba alga (EUR) | materiāli (EUR) | mehānismi (EUR) | summa (EUR)
|  | Minētos materiālus iespējams aizstāt ar tehniski līdzvērtīgiem citu firmu izstrādājumiem, izmaiņas saskaņojot ar projekta autoru un pasūtītāju |  |  | 0 | 0 | 0 | 0 | 0 | 0 | 0 | 0 | 0 | 0 | 0 | 0
[5 empty] | 0 | 0 | 0 | 0 | 0 | 0 | 0 | 0 | 0 | 0 | 0 | 0
|  | LABIEKĀRTOJUMA ELEMENTI (GP-04; ) |  |  | 0 | 0 | 0 | 0 | 0 | 0 | 0 | 0 | 0 | 0 | 0 | 0
1 | 31-00000 | Metāla atbalsta sienas stādījumu zonām (h vid.=45cm), iesk. pamatus |  | m | 68
2 | 31-00000 | Apgaismes ķermeņi uz staba (5m), piem. Bega Pole top luminare 99878 LED 25,5W (AR Elektro SIA) |  | gb | 7
3 | 31-00000 | Prožektora tipa apgaismes ķermeņi, piem. Bega Floodlight 77702 LED 29W (AR Elektro SIA) |  | gb | 1
4 | 31-00000 | Soli, piem. Kaari (ar atzveltni) (Extery SIA) |  | gb | 9
5 | 31-00000 | Atkritumu urnas, piem. Vandal 75 (Extery SIA) |  | gb | 6
6 | 31-00000 | Velosipēdu turētāji, piem. Kaar 1000 (Extery SIA) |  | gb | 16
7 | 31-00000 | Kāpnes (sal. dz. betona pakāpieni, 3 pakāpieni; 4,5m platums) |  | gb | 1
0
8 | 31-00000 | Metāla zobrata demontāža, tīrīšana, krāsošana, pārvešana un uzstādīšana |  | kpl | 1
[5 empty] | 0 | 0 | 0 | 0 | 0 | 0 | 0 | 0 | 0 | 0 | 0 | 0
|  | KOPĀ | [9 empty] | 0 | 0 | 0 | 0 | 0
|  | Materiālu, būvgružu transporta izdevumi |  | % | 0 | [8 empty] | 0 |  | 0
|  | Labiekārtojuma elementi |  | kopā: | [7 empty] | 0 | 0 | 0 | 0 | 0

## kops_5
[5 empty] | Kopsavilkuma aprēķini pa darbu vai konstruktīvo elementu veidiem Nr. | 5
Energoefektivitāte (jumts, logi, fasāde)
Būves nosaukums: Ēkas Ķīpsalas ielā 6B, Rīgā pārbūve Inženierzinātņu un viedo tehnoloģiju centra vajadzībām
Objekta nosaukums: Mācību korpuss Ķīpsalas 6B, Rīgā
Objekta adrese: Ķīpsalas 6B, Rīga
ID Nr.: RTU - 2017/50
[7 empty] | Par kopējo summu, EUR | 0
[7 empty] | Kopēja darbietilpība, c/st. | 0
Tāme sastādīta
Nr.p.k | Kods, tāmes, Nr. |  | Darba veids vai konstruktīvā elementa nosaukums | Tāmes izmaksas (EUR) | tai skaitā |  |  | Darbietilpība (c/h)
[5 empty] | Darba alga (EUR) | Materiāli (EUR) | Mehānismi (EUR)
1 |  | 5-1 | Jumts
2 |  | 5-2 | Logi
3 |  | 5-3 | Fasāde
KOPĀ
|  |  | Virsizdevumi 0 % | [5 empty] | 0
|  |  | tai skaitā darba aizsardzība | [5 empty] | 0
|  |  | Peļņa 0 % | [5 empty] | 0
|  |  | Darba devēja soc. nodoklis 0 % | [5 empty] | 0
PAVISAM KOPĀ
Piezīmes
|  | 1 | Visas norādes attiecībā uz konkrētu ražotāju būvizstrādājumiem (materiāliem, iekārtām utml.) ietvertas atbilstoši būvprojektam un attiecīgi iespējams aizstāt ar citu ražotāju ekvivalentiem būvizstrādājumiem (materiāliem, iekārtām utml.) , iesniedzot pasūtītājam un būvprojekta autoriem pieņemamu ražotāju tehnisko dokumentāciju vai normatīvajos aktos noteiktajā kārtībā akreditētas institūcijas izsniegtu apliecinājumu par pārbaudes rezultātiem, kas apliecina piedavātā būvizstrādājumu ekvivalenci attiecībā pret būvprojektā paredzēto būvizstrādājumu
|  | 2 | Visas atsauces uz konkrētām būvprojekta rasējumu lapām pie būvdarbu apjomu pozīcijām ir norādītas tikai informatīvam nolūkiem un pārskatāmības labad, jebkurā gadījumā veicot izmaksu aprēķinus ir jāievēro viss būvprojekts kopumā kā arī ražotāju noteiktās būvizstrādājumu iestrādes tehnoloģijas un nosacījumi

## 5-1
TĀME NR. 5-1 Esošā ēkas apjoma jumta siltināšana un virsgaismu likvidēšana
Būves nosaukums: Ēkas Ķīpsalas ielā 6B, Rīgā pārbūve Inženierzinātņu un viedo tehnoloģiju centra vajadzībām
Objekta nosaukums: Mācību korpuss Ķīpsalas 6B, Rīgā
Objekta adrese: Ķīpsalas 6B, Rīga
ID Nr.: RTU - 2017/50
[15 empty] | Tāmes izmaksas, EUR | 0
Npk. | Kods | Nosaukums | Tips | Mērv. | Daudz. | Vienības izmaksas | [5 empty] | Kopā uz visu apjomu
[6 empty] | laika norma (c/h) | darba samaksas likme (EUR/h) | darba alga (EUR) | materiāli (EUR) | mehānismi (EUR) | kopā (EUR) | darbietilpība (c/h) | darba alga (EUR) | materiāli (EUR) | mehānismi (EUR) | summa (EUR)
|  | Esošā ēkas apjoma jumta siltināšana un virsgaismu likvidēšana |  |  | 0 | 0 | 0 | 0 | 0 | 0 | 0 | 0 | 0 | 0 | 0 | 0
|  | Lokālā tāme Nr.1-2 | [7 empty] | 0 | 0 | 0 | 0 | 0 | 0 | 0
21 | 02-00000 | 5. stāva virsgaismas logu (akrila kupols) un to dz. betona pamatņu demontāža |  | gb | 92
Lokālā tāme Nr.1-4
|  | Pārsegums virs virsgaismas (BK-107) |  |  | 0
53 | 08-00000 | Koka siju 50x75mm montāža |  | m3 | 4.1
54 | 08-00000 | Koka siju 100x75mm montāža |  | m3 | 0.2
55 | 08-00000 | OSB plātnes 18mm montāža |  | m2 | 289
Lokālā tāme Nr.1-9-7
6 | 10-00000 | Esošo virsgaismu aizbūvēšana (86gb) un apšuvums ar Knauf D612 sistēmu EI60 (GKF 18+15mmm uz CD profila bez izolācijas materiāla |  | m2 | 180.6
Lokālā tāme Nr.1-6
|  | Tips "Jumta pārbūve" (AR-16; griezums A-A) |  |  | 0
1 | 09-00000 | Slīpumu veidojošs Thermowhite Beps WD 100R slānis 240mm>b>90mm virs esošā ribotā pārseguma |  | m2 | 1005
2 | 09-00000 | Siltumizolācija akmens vate Paroc ROB 60 20mm |  | m2 | 1005
3 | 09-00000 | Tvaika barjera Icopal SBS Tex base |  | m2 | 1005
4 | 09-00000 | Siltumizolācija akmens vate Paroc ROS 30 100mmm ar vēdināšanas spraugām |  | m2 | 1005
5 | 09-00000 | Siltumizolācija akmens vate Paroc ROS 30g 100mmm ar vēdināšanas spraugām |  | m2 | 1005
6 | 09-00000 | Siltumizolācija akmens vate Paroc ROB 80 20mm |  | m2 | 1005
7 | 09-00000 | Jumta hidroizolācijas apakšklājs Icopal SBS Polar |  | m2 | 1005
8 | 09-00000 | Jumta hidroizolācijas virsklājs Icopal SBS Polar Top Noxite |  | m2 | 1005
0
|  | Jumta pārbūves parapets (ARD-01-02) |  |  | 0
23 | 09-00000 | Jumta hidroizolācijas apakšklājs Icopal SBS Polar parapeta jumta pusē |  | m2 | 121.5
24 | 09-00000 | Jumta hidroizolācijas virsklājs Icopal SBS Polar Top Noxite parapeta jumta pusē |  | m2 | 121.5
25 | 09-00000 | Papildus siltinājums starp jumta apkopes margām (Paroc extra 50mm koka karkasā, apšūts ar OSB 18mm) |  | m2 | 36.1
[5 empty] | 0 | 0 | 0 | 0 | 0 | 0 | 0 | 0 | 0 | 0 | 0 | 0
[11 empty] | 0 | 0 | 0 | 0 | 0 | 0
|  | KOPĀ | [9 empty] | 0 | 0 | 0 | 0 | 0
|  | Materiālu, būvgružu transporta izdevumi |  | % | [9 empty] | 0 |  | 0
|  | Būvlaukuma izmaksas |  | kopā: | [7 empty] | 0 | 0 | 0 | 0 | 0

## 5-2
TĀME NR. 5-2 Esošā ēkas apjoma logu un ārdurvju nomaiņa
Būves nosaukums: Ēkas Ķīpsalas ielā 6B, Rīgā pārbūve Inženierzinātņu un viedo tehnoloģiju centra vajadzībām
Objekta nosaukums: Mācību korpuss Ķīpsalas 6B, Rīgā
Objekta adrese: Ķīpsalas 6B, Rīga
ID Nr.: RTU - 2017/50
[15 empty] | Tāmes izmaksas, EUR | 0
Npk. | Kods | Nosaukums | Tips | Mērv. | Daudz. | Vienības izmaksas | [5 empty] | Kopā uz visu apjomu
[6 empty] | laika norma (c/h) | darba samaksas likme (EUR/h) | darba alga (EUR) | materiāli (EUR) | mehānismi (EUR) | kopā (EUR) | darbietilpība (c/h) | darba alga (EUR) | materiāli (EUR) | mehānismi (EUR) | summa (EUR)
|  | Esošā ēkas apjoma logu un ārdurvju nomaiņa |  |  | 0 | 0 | 0 | 0 | 0 | 0 | 0 | 0 | 0 | 0 | 0 | 0
|  | Logu demontāža (tāme Nr. 1-5) | [7 empty] | 0 | 0 | 0 | 0 | 0 | 0 | 0
11 | 02-00000 | Esošo logu 1800x3000mm ar palodzēm demontāža |  | gb | 11
12 | 02-00000 | Esošo logu 2000x5500mm ar palodzēm un starplogu elementiem demontāža |  | gb | 144
13 | 02-00000 | Esošo logu 1200x1200mm ar palodzēm demontāža (5. stāvā) |  | gb | 46
Tāme Nr. 1-8
|  | LOGI, ĀRDURVIS (AR-43) |  |  | 0
|  | PVC sistēmas bloki |  |  | 0
1 | 12-00000 | L-1A 5625x2100mm | 227 | gb | 14
2 | 12-00000 | L-1B 5650x2100mm |  | gb | 10
3 | 12-00000 | L-1E 5650x2100mm |  | gb | 92
4 | 12-00000 | L-2 2545x2100mm | 4 | gb | 4
5 | 12-00000 | L-3 2725x2100mm | 4 | gb | 4
6 | 12-00000 | L-5 800x2100mm | 14 | gb | 14
7 | 12-00000 | L-8A 4400x1250mm | 58 | gb | 5
8 | 12-00000 | L-8B 4400x1250mm |  | gb | 4
9 | 12-00000 | L-8E 4400x1250mm |  | gb | 25
10 | 12-00000 | L-9 1800x1250mm | 1 | gb | 1
11 | 12-00000 | L-10 2000x1250mm | 1 | gb | 1
12 | 12-00000 | L-12 1800x3000mm | 3 | gb | 3
13 | 12-00000 | L-13 1400x3000mm | 4 | gb | 4
14 | 12-00000 | L-15 1400x1700mm | 1 | gb | 1
15 | 12-00000 | L-16 1800x1700mm | 2 | gb | 2
16 | 12-00000 | L-20a 5150x2100mm | 17 | gb | 4
17 | 12-00000 | L-20b 5150x2100mm |  | gb | 1
18 | 12-00000 | L-21 1400x3000mm | 3 | gb | 3
19 | 12-00000 | L-22 2100x5650mm | 6 | gb | 3
20 | 12-00000 | L-23 1400x1700mm | 1 | gb | 1
|  | ALU sistēmas logi |  |  | 0
22 | 12-00000 | L-6a 911x2100mm, karkass - Schuco FW 50+.SI, loga vērtne - AWS 75.SI, krāsa - RAL9016/RAL7012 | 4 | gb | 4
23 | 12-00000 | L-6b 4744x2100mm, EI30, karkass - Schuco FW 50+BF, krāsa - RAL9016/RAL7012 |  | gb | 4
24 | 12-00000 | L-7a 911x2100mm, karkass - Schuco FW 50+.SI, loga vērtne - AWS 75.SI, krāsa - RAL9016/RAL7012 | 4 | gb | 4
25 | 12-00000 | L-7b 4214x2100mm, EI30, karkass - Schuco FW 50+BF, krāsa - RAL9016/RAL7012 |  | gb | 4
26 | 12-00000 | L-11a 911x1250mm, karkass - Schuco FW 50+.SI, loga vērtne - AWS 75.SI, krāsa - RAL9016/RAL7012 | 2 | gb | 2
27 | 12-00000 | L-11b 3489x1250mm, EI30, karkass - Schuco FW 50+BF, krāsa - RAL9016/RAL7012 |  | gb | 2
28 | 12-00000 | L-14 1400x3000mm, vērtne - ADS 75.SI (ar automātisko slieksni); virsloga vērtne - AWS 75.SI+, krāsa - RAL7012/RAL7012, automātisks dūmu nosūces gaisa kompensācijas lūkas atvērējmehānisms | 1 | gb | 1
29 | 12-00000 | L-17 1900x2200mm, vērtne - ADS 75.SI (ar automātisko slieksni); sānu logs - AWS 75.SI+, krāsa - RAL7012/RAL7012 |  | gb | 1
30 | 12-00000 | L-24 2000x2250mm, karkass - Schuco FW 50+.SI, vērtne - ADS 75.SI (ar automātisko slieksni), krāsa - RAL7012/RAL7012 (Esošas durvis esošajā fasāžu sistēmas blokā pārbūvējamas atbilstoši specifikācijas aprakstam) |  | gb | 1
|  | IEKŠĒJĀS PALODZES (AR-43) |  |  | 0
32 | 12-00000 | Iekšējo palodžu montāža, saplāksnis 21mm, no abām pusēm aplīmēts ar plastikātu Pfleiderer Duropal, toni saskaņot ar proj. galv. arhitektu, malas frēzētas, lakotas, palodžu plat. 310mm. Papildelements - montāžas spraugas noseglīste b=30mm(AR-37, griezuma mezgls M1) |  | m | 968.43
33 | 12-00000 | Iekšējo palodžu montāža, saplāksnis 21mm, no abām pusēm aplīmēts ar plastikātu Pfleiderer Duropal, toni saskaņot ar proj. galv. arhitektu, malas frēzētas, lakotas, palodžu plat. 140mm. Papildelements - montāžas spraugas noseglīste b=30mm(AR-37, griezuma mezgls M1) |  | m | 51.34
34 | 12-00000 | Iekšējo palodžu montāža, saplāksnis 21mm, no abām pusēm aplīmēts ar plastikātu Pfleiderer Duropal, toni saskaņot ar proj. galv. arhitektu, malas frēzētas, lakotas, palodžu plat. 560mm. Papildelements - montāžas spraugas noseglīste b=30mm(AR-37, griezuma mezgls M1) |  | m | 5.22
[11 empty] | 0 | 0 | 0 | 0 | 0 | 0
|  | KOPĀ | [9 empty] | 0 | 0 | 0 | 0 | 0
|  | Materiālu, būvgružu transporta izdevumi |  | % | [9 empty] | 0 |  | 0
|  | Būvlaukuma izmaksas |  | kopā: | [7 empty] | 0 | 0 | 0 | 0 | 0

## 5-3
TĀME NR. 5-3 Esošā ēkas apjoma ārsienu siltināšana, bez cokola un pagraba grīdas siltināšanas
Būves nosaukums: Ēkas Ķīpsalas ielā 6B, Rīgā pārbūve Inženierzinātņu un viedo tehnoloģiju centra vajadzībām
Objekta nosaukums: Mācību korpuss Ķīpsalas 6B, Rīgā
Objekta adrese: Ķīpsalas 6B, Rīga
ID Nr.: RTU - 2017/50
[15 empty] | Tāmes izmaksas, EUR | 0
Npk. | Kods | Nosaukums | Tips | Mērv. | Daudz. | Vienības izmaksas | [5 empty] | Kopā uz visu apjomu
[6 empty] | laika norma (c/h) | darba samaksas likme (EUR/h) | darba alga (EUR) | materiāli (EUR) | mehānismi (EUR) | kopā (EUR) | darbietilpība (c/h) | darba alga (EUR) | materiāli (EUR) | mehānismi (EUR) | summa (EUR)
|  | Esošā ēkas apjoma ārsienu siltināšana, bez cokola un pagraba grīdas siltināšanas |  |  | 0 | 0 | 0 | 0 | 0 | 0 | 0 | 0 | 0 | 0 | 0 | 0
|  | Lokālā tāme Nr.1-7 |  |  | 0 | 0 | 0 | 0 | 0 | 0 | 0 | 0 | 0 | 0 | 0 | 0
|  | Sienas tips "Ārsienas pārbūve" (AR daļas griezumi) |  |  | 0 | 0 | 0 | 0 | 0 | 0 | 0 | 0 | 0 | 0 | 0 | 0
26 | 21-00000 | Sienu virsmas sagatavošana, attīrīšana, līdzināšana, gruntēšana ar grunti Henkel Ceresit CT17 |  | m2 | 2296.7
27 | 21-00000 | Esošo sienu siltināšana ar akmens vati Paroc Linio 15 70+70mm, iesk. līmjavu Henkel Ceresit CT190 un stiprinājumus - enkurstiegras gāzbetonam ar iedziļinātu galvu un nosegtapu |  | m2 | 2296.7
28 | 21-00000 | Armējoša stikla šķiedras sieta iestrāde līmjavā |  | m2 | 2296.7
29 | 21-00000 | Saķeri uzlabojoša fasādes grunts Henkel Ceresit CT16 |  | m2 | 2296.7
30 | 21-00000 | Silikona dekoratīvā apmetuma Henkel Ceresit CT74, grauds ≤1,5mm |  | m2 | 2296.7
|  | KOPĀ | [9 empty] | 0 | 0 | 0 | 0 | 0
|  | Materiālu, būvgružu transporta izdevumi |  | % | [9 empty] | 0 |  | 0
|  | Būvlaukuma izmaksas |  | kopā: | [7 empty] | 0 | 0 | 0 | 0 | 0