## BK
APSTIPRINU
______________________________________
(pasūtītāja paraksts un tā atšifrējums)
Z.v.
______.gada______._______________
Būvniecības koptāme
Būves nosaukums: | RTU Būvniecības inženierzinātņu fakultātes mācību korpusa pārbūve
Būves adrese: | Ķīpsalas iela 6A, Rīga
Pasūtījuma Nr.: | P8/2017/K6A
| Tāme sastādīta: | 2019.gada __.__________
Kopsavilkuma Nr. | Objekta nosaukums | Objekta izmaksas (EUR)
1 | Vispārējie būvdarbi | 0
2 | Apdares darbi | 0
3 | Iekšējie inženiertīkli | 0
4 | Ārējie inženiertīkli | 0
5 | Labiekārtošana | 0
6 | Energoefektivitāte (jumts, logi, fasāde) | 0
| KOPĀ: | 0
| PVN 21%: | 0
Sastādīja: | __________________ /____________/ __.__.2019
(paraksts un tā atšifrējums, datums)
Pārbaudīja: | __________________ /____________/ __.__.2019
(paraksts un tā atšifrējums, datums)
Sertifikāta Nr. | __________

## KA-1
Kopsavilkuma aprēķins Nr.1
Vispārējie būvdarbi
(būvdarbu veids vai konstruktīva elementa nosaukums)
Būves nosaukums: RTU Būvniecības inženierzinātņu fakultātes mācību korpusa pārbūve
Objekta nosaukums: RTU Būvniecības inženierzinātņu fakultātes mācību korpusa pārbūve
Objekta adrese: Ķīpsalas iela 6A, Rīga
Pasūtījuma Nr.: P8/2017/K6A
|  |  | Par kopējo summu, EUR | 0
|  |  | Kopējā darbietilpība, c/h | 0
|  |  | Tāme sastādīta: | 2019.gada __.__________
Nr.p.k. | Kods, tāmes Nr. | Būvdarbu vai konstruktīvā elementa nosaukums | Tāmes izmaksas (EUR) | Tai skaitā |  |  | Darbie-tilpība (c/h)
|  |  |  | darba alga (EUR) | būvizstrādājumi (EUR) | mehānismi (EUR)
1 | 2 | 3 | 4 | 5 | 6 | 7 | 8
1 | 1-1 | Būvlaukuma izmaksas | 0 | 0 | 0 | 0 | 0
2 | 1-2 | Demontāžas darbi (BK daļa) | 0 | 0 | 0 | 0 | 0
3 | 1-3 | Zemes darbi | 0 | 0 | 0 | 0 | 0
4 | 1-4 | Būvkonstrukcijas (esošās ēkas būvkonstrukciju risinājumi) | 0 | 0 | 0 | 0 | 0
5 | 1-5 | Demontāžas darbi | 0 | 0 | 0 | 0 | 0
6 | 1-6 | Jumts | 0 | 0 | 0 | 0 | 0
7 | 1-7 | Fasāde | 0 | 0 | 0 | 0 | 0
8 | 1-8 | Logi | 0 | 0 | 0 | 0 | 0
9 | 1-9 | Stiklotās konstrukcijas un ailu aizpildījums | 0 | 0 | 0 | 0 | 0
10 | 1-10 | Griestu konstrukcijas (visos stāvos) | 0 | 0 | 0 | 0 | 0
11 | 1-11 | Grīdu konstrukcijas 1.stāvā | 0 | 0 | 0 | 0 | 0
12 | 1-12 | Grīdu konstrukcijas 2. stāvā | 0 | 0 | 0 | 0 | 0
13 | 1-13 | Grīdu konstrukcijas 3. stāvā | 0 | 0 | 0 | 0 | 0
14 | 1-14 | Grīdu konstrukcijas 4. stāvā | 0 | 0 | 0 | 0 | 0
15 | 1-15 | Grīdu konstrukcijas 5. stāvā | 0 | 0 | 0 | 0 | 0
16 | 1-16 | Starpsienas 1. stāvā | 0 | 0 | 0 | 0 | 0
17 | 1-17 | Starpsienas 2. stāvā | 0 | 0 | 0 | 0 | 0
18 | 1-18 | Starpsienas 3. stāvā | 0 | 0 | 0 | 0 | 0
19 | 1-19 | Starpsienas 4. stāvā | 0 | 0 | 0 | 0 | 0
20 | 1-20 | Starpsienas 5. stāvā | 0 | 0 | 0 | 0 | 0
21 | 1-21 | Starpsienas pagrabstāvā | 0 | 0 | 0 | 0 | 0
22 | 1-22 | Deformācijas šuves | 0 | 0 | 0 | 0 | 0
23 | 1-23 | Salokāmās starpsienas | 0 | 0 | 0 | 0 | 0
24 | 1-24 | Sanmezglu starpsienas | 0 | 0 | 0 | 0 | 0
25 | 1-25 | Kāpnes | 0 | 0 | 0 | 0 | 0
26 | 1-26 | Inženierkomunikāciju apkalpošanas lūkas | 0 | 0 | 0 | 0 | 0
27 | 1-27 | Iekārtas, mēbeles, aprīkojums | 0 | 0 | 0 | 0 | 0
28 | 1-28 | Jaunā ventkamera un gaitenis pie jaunajām laboratorijām pagrabstāvā | 0 | 0 | 0 | 0 | 0
29 | 1-29 | Jaunais lifts pie pārejas | 0 | 0 | 0 | 0 | 0
30 | 1-30 | Jaunais ieejas mezgls | 0 | 0 | 0 | 0 | 0
|  | Kopā: | 0 | 0 | 0 | 0 | 0
|  | Virsizdevumi 0% | 0 | 0 | 0 | 0 | 0
|  | t.sk. darba aizsardzība | 0 | 0 | 0 | 0 | 0
|  | Peļņa 0% | 0 | 0 | 0 | 0 | 0
|  | Pavisam kopā: | 0 | 0 | 0 | 0
Piezīmes:
| 1) | Visas norādes attiecībā uz konkrētu ražotāju būvizstrādājumiem (materiāliem, iekārtām utml.) ietvertas atbilstoši būvprojektam un attiecīgi iespējams aizstāt ar citu ražotāju ekvivalentiem būvizstrādājumiem (materiāliem, iekārtām utml.), iesniedzot pasūtītājam un būvprojekta autoriem pieņemamu ražotāju tehnisko dokumentāciju vai normatīvajos aktos noteiktajā kārtībā akreditētas institūcijas izsniegtu apliecinājumu par pārbaudes rezultātiem, kas apliecina piedāvātā būvizstrādājumu ekvivalenci attiecībā pret būvprojektā paredzēto būvizstrādājumu.
| 2) | Visas atsauces uz konkrētām būvprojekta rasējuma lapām pie būvdarbu apjomu pozīcijām ir norādītas tikai informatīvam nolūkiem un pārskatamības labad, jebkurā gadījumā veicot izmaksu aprēķinus ir jāievēro viss būvprojekts kopumā kā arī ražotāju noteiktās būvizstrādājumu iestrādes tehnoloģijas un nosacījumi
| Sastādīja: | __________________ /____________/ __.__.2019
(paraksts un tā atšifrējums, datums)
| Pārbaudīja: | __________________ /____________/ __.__.2019
(paraksts un tā atšifrējums, datums)
| Sertifikāta Nr. | __________

## 1-1
Lokālā tāme Nr.1-1 | [7 empty] | Kopsavilkuma aprēķins Nr.5
Būvlaukuma izmaksas
(būvdarbu veids vai konstruktīvā elementa nosaukums)
Būves nosaukums: RTU Būvniecības inženierzinātņu fakultātes mācību korpusa pārbūve
Objekta nosaukums: RTU Būvniecības inženierzinātņu fakultātes mācību korpusa pārbūve
Objekta adrese: Ķīpsalas iela 6A, Rīga
Pasūtījuma Nr.: P8/2017/K6A
Tāme sastādīta 2019. gada tirgus cenās pamatojoties uz DOP projekta daļas rasējumiem
[12 empty] | Tāmes izmaksas EUR bez PVN: | 0
[12 empty] | Tāme sastādīta: | 2019.gada __.__________
Nr.p.k. | Kods | Būvdarbu nosaukums | Mērv. | Dau-dzums | Vienības izmaksas | [5 empty] | Kopā uz visu apjomu
[5 empty] | Laika norma (c/h) | Darba samaksas likme (Eur/h) | Darba alga (EUR) | Būvizstrādājumi (EUR) | Mehānismi (EUR) | Kopā (EUR) | Darbietil-pība (c/h) | Darba alga (EUR) | Būvizstrādājumi (EUR) | Mehānismi (EUR) | Summa (EUR)
1 | 2 | 3 | 4 | 5 | 6 | 7 | 8 | 9 | 10 | 11 | 12 | 13 | 14 | 15 | 16
Būvlaukuma iekārtošana un demontāža
1 | 03-00000 | Pagaidu žoga Bekaert vai analogs uzstādīšana, nojaukšana būvlaukumam | m | 316.52 |  |  | 0 |  |  | 0 | 0 | 0 | 0 | 0 | 0
2 | 03-00000 | Pagaidu žoga Bekaert vai analogs uzstādīšana, nojaukšana būvdarbiem ārpus būvlaukuma robežas | m | 203.71 |  |  | 0 |  |  | 0 | 0 | 0 | 0 | 0 | 0
3 | 03-00000 | Divviru vārtu 4.5m platumā uzstādīšana, nojaukšana | gb | 4 |  |  | 0 |  |  | 0 | 0 | 0 | 0 | 0 | 0
4 | 03-00000 | Objekta būvtāfeles uzstādīšana uz metāla konstrukcijas rāmja, izmērs un saturs saskaņojams ar Pasūtītāju | gb | 1 |  |  | 0 |  |  | 0 | 0 | 0 | 0 | 0 | 0
5 | 03-00000 | Pagaidu laukumu izbūve no šķembām materiālu nokraušanai | m2 | 120.9 |  |  | 0 |  |  | 0 | 0 | 0 | 0 | 0 | 0
6 | 03-00000 | Saglabājamo koku aizsardzība pret bojājumiem | gb | 23 |  |  | 0 |  |  | 0 | 0 | 0 | 0 | 0 | 0
7 | 03-00000 | Apsardzes konteinera 3x3m uzstādīšana un demontāža | gb | 1 |  |  | 0 |  |  | 0 | 0 | 0 | 0 | 0 | 0
8 | 03-00000 | Elektroniskās darba laika uzskaites sistēmas ieviešana pie apsardzes | kpl | 1 |  |  | 0 |  |  | 0 | 0 | 0 | 0 | 0 | 0
9 | 03-00000 | Būvlaukuma biroja dubultā savienotā konteinera (3x6m, 2gb) uzstādīšana un demontāža | gb | 1 |  |  | 0 |  |  | 0 | 0 | 0 | 0 | 0 | 0
10 | 03-00000 | Pasūtītāja biroja dubultā savienotā konteinera (3x6m, 2gb) uzstādīšana un demontāža | gb | 1 |  |  | 0 |  |  | 0 | 0 | 0 | 0 | 0 | 0
11 | 03-00000 | Strādnieku sadzīves konteinera 3x6m uzstādīšana un demontāža | gb | 8 |  |  | 0 |  |  | 0 | 0 | 0 | 0 | 0 | 0
12 | 03-00000 | Ugunsdzēsības stenda uzstādīšana un demontāža | gb | 1 |  |  | 0 |  |  | 0 | 0 | 0 | 0 | 0 | 0
13 | 03-00000 | Brīdinājuma zīmju un pagaidu ceļa zīmju uzstādīšana | kpl | 1 |  |  | 0 |  |  | 0 | 0 | 0 | 0 | 0 | 0
14 | 03-00000 | Pagaidu elektrības apgādes ierīkošana un būvlaukuma apgaismojuma izbūve pieslēdzoties esošajai elektroapgādei | kpl | 1 |  |  | 0 |  |  | 0 | 0 | 0 | 0 | 0 | 0
15 | 03-00000 | Pagaidu ūdensvada izbūve un pieslēgšana esošajai ūdensapgādei | kpl | 1 |  |  | 0 |  |  | 0 | 0 | 0 | 0 | 0 | 0
16 | 03-00000 | Būvprojekta izstrādāšana torņa celtņa pamatam un tā izbūve | kpl | 1 |  |  | 0 |  |  | 0 | 0 | 0 | 0 | 0 | 0
17 | 03-00000 | Torņa celtņa Terex CTT 32 montāža un demontāža | gb | 1 |  |  | 0 |  |  | 0 | 0 | 0 | 0 | 0 | 0
18 | 03-00000 | Esošo laboratoriju iekārtu aizsardzība un nepieciešamo pieslēgumu nodrošināšana | kpl | 1 |  |  | 0 |  |  | 0 | 0 | 0 | 0 | 0 | 0
18.1 | 03-00000 | Esoša GASO katodu aizsardzības skapja pārnešana uz būvniecības laiku | kpl | 1 |  |  | 0 |  |  | 0 | 0 | 0 | 0 | 0 | 0
Būvlaukuma uzturēšana
19 | 03-00000 | Pagaidu žoga noma būvlaukumam | mēn | 18 |  |  | 0 |  |  | 0 | 0 | 0 | 0 | 0 | 0
20 | 03-00000 | Pagaidu žoga noma darbiem ārpus būvlaukuma | mēn | 3 |  |  | 0 |  |  | 0 | 0 | 0 | 0 | 0 | 0
21 | 03-00000 | Apsardzes konteinera noma | mēn | 18 |  |  | 0 |  |  | 0 | 0 | 0 | 0 | 0 | 0
22 | 03-00000 | Būvlaukuma biroja konteineru noma (dubultais savienotais konteiners) | mēn | 18 |  |  | 0 |  |  | 0 | 0 | 0 | 0 | 0 | 0
23 | 03-00000 | Pasūtītāja biroja konteineru noma (dubultais savienotais konteiners) | mēn | 18 |  |  | 0 |  |  | 0 | 0 | 0 | 0 | 0 | 0
24 | 03-00000 | Strādnieku sadzīves konteineru noma (8gb) | mēn | 18 |  |  | 0 |  |  | 0 | 0 | 0 | 0 | 0 | 0
25 | 03-00000 | Būvlaukuma un objekta apsardzes izmaksas | mēn | 18 |  |  | 0 |  |  | 0 | 0 | 0 | 0 | 0 | 0
26 | 03-00000 | Maksa par ūdeni un elektroenerģiju objekta būvniecības laikā, t.sk. apkure ziemas mēnešos | mēn | 18 |  |  | 0 |  |  | 0 | 0 | 0 | 0 | 0 | 0
27 | 03-00000 | Pārvietojamu WC kabīņu noma (3 gb) | mēn | 18 |  |  | 0 |  |  | 0 | 0 | 0 | 0 | 0 | 0
28 | 03-00000 | Torņa celtņa Terex CTT 32 noma | mēn | 6 |  |  | 0 |  |  | 0 | 0 | 0 | 0 | 0 | 0
29 | 03-00000 | Ģeodēzijas pakalpojumi | mēn | 12 |  |  | 0 |  |  | 0 | 0 | 0 | 0 | 0 | 0
30 | 03-00000 | Sadzīves atkritumu izvešana | mēn | 18 |  |  | 0 |  |  | 0 | 0 | 0 | 0 | 0 | 0
Pasākumi pēc būvdarbu pabeigšanas
31 | 03-00000 | Objekta profesionāla ģenerāltīrīšana | m2 | 14230.26 |  |  | 0 |  |  | 0 | 0 | 0 | 0 | 0 | 0
32 | 03-00000 | Ēkas gaisa caurlaidības pārbaude (Blower Door tests) | kpl | 1 |  |  | 0 |  |  | 0 | 0 | 0 | 0 | 0 | 0
|  | Tiešās izmaksas kopā, t.sk. darba devēja sociālais nodoklis (24.09%): | [8 empty] | 0 | 0 | 0 | 0 | 0
| Sastādīja: | __________________ /____________/ __.__.2019
(paraksts un tā atšifrējums, datums)
| Pārbaudīja: | __________________ /____________/ __.__.2019
(paraksts un tā atšifrējums, datums)
| Sertifikāta Nr. | __________

## 1-2
Lokālā tāme Nr.1-2 | [7 empty] | Kopsavilkuma aprēķins Nr.5
Demontāžas darbi (BK daļa)
(būvdarbu veids vai konstruktīvā elementa nosaukums)
Būves nosaukums: RTU Būvniecības inženierzinātņu fakultātes mācību korpusa pārbūve
Objekta nosaukums: RTU Būvniecības inženierzinātņu fakultātes mācību korpusa pārbūve
Objekta adrese: Ķīpsalas iela 6A, Rīga
Pasūtījuma Nr.: P8/2017/K6A
Tāme sastādīta 2019. gada tirgus cenās pamatojoties uz BK projekta daļas rasējumiem
[12 empty] | Tāmes izmaksas EUR bez PVN: | 0
[12 empty] | Tāme sastādīta: | 2019.gada __.__________
Nr.p.k. | Kods | Būvdarbu nosaukums | Mērv. | Dau-dzums | Vienības izmaksas | [5 empty] | Kopā uz visu apjomu
[5 empty] | Laika norma (c/h) | Darba samaksas likme (Eur/h) | Darba alga (EUR) | Būvizstrādājumi (EUR) | Mehānismi (EUR) | Kopā (EUR) | Darbietil-pība (c/h) | Darba alga (EUR) | Būvizstrādājumi (EUR) | Mehānismi (EUR) | Summa (EUR)
1 | 2 | 3 | 4 | 5 | 6 | 7 | 8 | 9 | 10 | 11 | 12 | 13 | 14 | 15 | 16
Demontāžas darbi auditorijās (BK-101)
1 | 02-00000 | Mūra parapeta 7900x250x250 demontāža līdz atzīmei +5.580 | gb | 6 |  |  | 0 |  |  | 0 | 0 | 0 | 0 | 0 | 0
2 | 02-00000 | Dzelzsbetona pārseguma paneļu virs logu ailām 550x1050x80mm demontāža | gb | 42 |  |  | 0 |  |  | 0 | 0 | 0 | 0 | 0 | 0
3 | 02-00000 | Mūra sienas virs logu ailas 9500x450x180 mm demontāža | gb | 6 |  |  | 0 |  |  | 0 | 0 | 0 | 0 | 0 | 0
4 | 02-00000 | U-profila tērauda siju demontāža logu ailas platumā 9500mm | gb | 6 |  |  | 0 |  |  | 0 | 0 | 0 | 0 | 0 | 0
5 | 02-00000 | Dubult-T profila tērauda siju demontāža 7650mm | gb | 3 |  |  | 0 |  |  | 0 | 0 | 0 | 0 | 0 | 0
6 | 02-00000 | Mūra fasādes izbīdījuma ar dzelzsbetona pamatu 2400x600x400mm demontāža | gb | 6 |  |  | 0 |  |  | 0 | 0 | 0 | 0 | 0 | 0
7 | 02-00000 | Mūra sienas zem logu ailas 9500x700x380 mm demontāža | gb | 6 |  |  | 0 |  |  | 0 | 0 | 0 | 0 | 0 | 0
8 | 02-00000 | Saliekamā dzelzsbetona pārseguma paneļu 1050x525x80mm demontāža | gb | 108 |  |  | 0 |  |  | 0 | 0 | 0 | 0 | 0 | 0
9 | 02-00000 | Mūra 3650x550x380 demontāža | gb | 2 |  |  | 0 |  |  | 0 | 0 | 0 | 0 | 0 | 0
10 | 02-00000 | Saliekamā dzelzsbetona pārseguma paneļu 2440x1190x220mm demontāža | gb | 3 |  |  | 0 |  |  | 0 | 0 | 0 | 0 | 0 | 0
11 | 02-00000 | Saliekamā dzelzsbetona pārseguma paneļu 2440x790x220mm demontāža | gb | 2 |  |  | 0 |  |  | 0 | 0 | 0 | 0 | 0 | 0
12 | 02-00000 | Mūra 1015x865x380 demontāža līdz atzīmei +2.435 | gb | 2 |  |  | 0 |  |  | 0 | 0 | 0 | 0 | 0 | 0
13 | 02-00000 | Iekārto griestu demontāža | m2 | 170 |  |  | 0 |  |  | 0 | 0 | 0 | 0 | 0 | 0
14 | 02-00000 | Pakāpienu demontāža | gb | 36 |  |  | 0 |  |  | 0 | 0 | 0 | 0 | 0 | 0
15 | 02-00000 | Grunts rakšana zem pakāpieniem | m3 | 24 |  |  | 0 |  |  | 0 | 0 | 0 | 0 | 0 | 0
16 | 02-00000 | Sienas paneļa 3000x580x240mm demontāža | gb | 14 |  |  | 0 |  |  | 0 | 0 | 0 | 0 | 0 | 0
17 | 02-00000 | Sienas paneļu stiprinājumu 200x335, t-15mm un 200x340, t-16mm demontāža | gb | 13 |  |  | 0 |  |  | 0 | 0 | 0 | 0 | 0 | 0
18 | 02-00000 | Loga stiprinājuma UPE180, L-120mm demontāža | gb | 12 |  |  | 0 |  |  | 0 | 0 | 0 | 0 | 0 | 0
19 | 02-00000 | Pārseguma paneļu 1430x525x80mm demontāža | gb | 4 |  |  | 0 |  |  | 0 | 0 | 0 | 0 | 0 | 0
20 | 02-00000 | Mūra demontāža | m3 | 15 |  |  | 0 |  |  | 0 | 0 | 0 | 0 | 0 | 0
21 | 02-00000 | Būvgružu savākšana un izvešana uz izgāztuvi | m3 | 110.81 |  |  | 0 |  |  | 0 | 0 | 0 | 0 | 0 | 0
Demontāžas darbi mācību korpusiem asīs 1-22/NN-TT (BK-103 … BK-108, BK-928)
22 | 02-00000 | Pagrabstāva un 1.stāva grīdas uz grunts un nevajadzīgo kabeļu kanālu demontāža | m2 | 2150 |  |  | 0 |  |  | 0 | 0 | 0 | 0 | 0 | 0
23 | 02-00000 | Pagrabstāva pārseguma paneļu demontāža | m2 | 124 |  |  | 0 |  |  | 0 | 0 | 0 | 0 | 0 | 0
24 | 02-00000 | Esošo iekārtu un inženierkomunikāciju pamatu un stiprinājumu demontāža pagrabstāvā. Esošas pagraba sienas demontāža pie kāpņu telpas K3 asīs 19-20/RR | kpl | 1 |  |  | 0 |  |  | 0 | 0 | 0 | 0 | 0 | 0
25 | 02-00000 | Pagrabstāva fasādes un to elementu demontāža | m2 | 190.5 |  |  | 0 |  |  | 0 | 0 | 0 | 0 | 0 | 0
26 | 02-00000 | 1.stāva sienas fasādes paneļu 6000x1500x240mm demontāža | gb | 5 |  |  | 0 |  |  | 0 | 0 | 0 | 0 | 0 | 0
27 | 02-00000 | 1.stāva pārseguma paneļu demontāža | m2 | 23 |  |  | 0 |  |  | 0 | 0 | 0 | 0 | 0 | 0
28 | 02-00000 | Pagrabstāva, 1., 2., 3., 4.stāva pārseguma paneļu asīs MM-NN/11-14 demontāža | m2 | 60 |  |  | 0 |  |  | 0 | 0 | 0 | 0 | 0 | 0
29 | 02-00000 | Pagrabstāva, 1., 2., 3., 4.stāva pārseguma paneļu asīs NN-RR/11*-12 demontāža | m2 | 75 |  |  | 0 |  |  | 0 | 0 | 0 | 0 | 0 | 0
30 | 02-00000 | 4.stāva pārseguma paneļu demontāža | m2 | 107 |  |  | 0 |  |  | 0 | 0 | 0 | 0 | 0 | 0
31 | 02-00000 | 5.stāva mūra sienu asīs 3-4/NN-OO demontāža | kpl | 1 |  |  | 0 |  |  | 0 | 0 | 0 | 0 | 0 | 0
32 | 02-00000 | 5.stāva sienu un pārseguma konstrukciju asīs 13-22/PP-TT demontāža | m2 | 468 |  |  | 0 |  |  | 0 | 0 | 0 | 0 | 0 | 0
33 | 02-00000 | 5.stāva pārseguma asīs 7-8/PP-RR demontāža | m2 | 9 |  |  | 0 |  |  | 0 | 0 | 0 | 0 | 0 | 0
34 | 02-00000 | 5.stāva fasādes paneļu asīs 12-14/RR demontāža | gb | 4 |  |  | 0 |  |  | 0 | 0 | 0 | 0 | 0 | 0
35 | 02-00000 | 5.stāva logu izbūvju ārsienās asīs 1-14/NN-RR logu perimetru demontāža | gb | 44 |  |  | 0 |  |  | 0 | 0 | 0 | 0 | 0 | 0
36 | 02-00000 | 5.stāva virsgaismu virs pārseguma demontāža | gb | 90 |  |  | 0 |  |  | 0 | 0 | 0 | 0 | 0 | 0
37 | 02-00000 | 5.stāva deformāciju šuves asīs 11*-12/NN-RR daļēja demontāža | m | 16 |  |  | 0 |  |  | 0 | 0 | 0 | 0 | 0 | 0
Demontāžas darbi asīs 10-11*/PP (BK-619, BK-933)
38 | 02-00000 | 1.stāva grīdas pārseguma paneļu demontāža | m2 | 23.5 |  |  | 0 |  |  | 0 | 0 | 0 | 0 | 0 | 0
Demontāžas darbi asīs 3-4/RR (BK-620, BK-934)
39 | 02-00000 | 1.stāva grīdas pārseguma paneļu demontāža | m2 | 10 |  |  | 0 |  |  | 0 | 0 | 0 | 0 | 0 | 0
40 | 02-00000 | Esošo tērauda siju, ar garumu L<2m, demontāža | gb | 4 |  |  | 0 |  |  | 0 | 0 | 0 | 0 | 0 | 0
Demontāžas darbi asīs 21-22/RR-SS (BK-531, BK-935)
41 | 02-00000 | 5.stāva pārseguma paneļu demontāža | m2 | 14 |  |  | 0 |  |  | 0 | 0 | 0 | 0 | 0 | 0
42 | 02-00000 | Esošās pārseguma sijas ar garumu 5.6m demontāža | gb | 2 |  |  | 0 |  |  | 0 | 0 | 0 | 0 | 0 | 0
Demontāžas darbi asīs 7-8/PP (BK-622, BK-936)
43 | 02-00000 | 5.stāva pārseguma paneļu demontāža | m2 | 7.14 |  |  | 0 |  |  | 0 | 0 | 0 | 0 | 0 | 0
44 | 02-00000 | Būvgružu savākšana un izvešana uz izgāztuvi | m3 | 1053.33 |  |  | 0 |  |  | 0 | 0 | 0 | 0 | 0 | 0
Demontāžas darbi savienojošam korpusam asīs 11-14/GG-NN (BK-103 … BK-108, BK-928)
45 | 02-00000 | Pagrabstāva grīdas un nevajadzīgo kabeļu kanālu demontāža | m2 | 400 |  |  | 0 |  |  | 0 | 0 | 0 | 0 | 0 | 0
46 | 02-00000 | Fasādes paneļu asīs LL-MM demontāža | gb | 5 |  |  | 0 |  |  | 0 | 0 | 0 | 0 | 0 | 0
47 | 02-00000 | Pagrabstāva sienas asīs LL-MM demontāža | m2 | 21 |  |  | 0 |  |  | 0 | 0 | 0 | 0 | 0 | 0
48 | 02-00000 | Fasādes 5.stāva zemloga daļas demontāža asīs 12-14/NN | m3 | 2.7 |  |  | 0 |  |  | 0 | 0 | 0 | 0 | 0 | 0
49 | 02-00000 | Pagrabstāva monolītā dzelzsbetona pārseguma un tērauda siju demontāža | m2 | 400 |  |  | 0 |  |  | 0 | 0 | 0 | 0 | 0 | 0
50 | 02-00000 | Pagrabstāva saliekamā dzelzsbetona pārseguma siju demontāža | gb | 12 |  |  | 0 |  |  | 0 | 0 | 0 | 0 | 0 | 0
51 | 02-00000 | Pagrabstāva un 1.stāva esošo kolonnu pagaidu atbalstīšana un nostiprināšana izmantojot inventāro veidņu sistēmu | gb | 42 |  |  | 0 |  |  | 0 | 0 | 0 | 0 | 0 | 0
52 | 02-00000 | Pagrabstāva, 1., 2., 3.stāva pārseguma paneļu asīs FF-GG/13-14 demontāža | m2 | 11.2 |  |  | 0 |  |  | 0 | 0 | 0 | 0 | 0 | 0
53 | 02-00000 | Jumta pārseguma paneļu asīs 12-14/LL-MM demontāža | m2 | 78 |  |  | 0 |  |  | 0 | 0 | 0 | 0 | 0 | 0
54 | 02-00000 | Būvgružu savākšana un izvešana uz izgāztuvi | m3 | 304.16 |  |  | 0 |  |  | 0 | 0 | 0 | 0 | 0 | 0
|  | Tiešās izmaksas kopā, t.sk. darba devēja sociālais nodoklis (24.09%): | [8 empty] | 0 | 0 | 0 | 0 | 0
| Sastādīja: | __________________ /____________/ __.__.2019
(paraksts un tā atšifrējums, datums)
| Pārbaudīja: | __________________ /____________/ __.__.2019
(paraksts un tā atšifrējums, datums)
| Sertifikāta Nr. | __________

## 1-3
Lokālā tāme Nr.1-3 | [7 empty] | Kopsavilkuma aprēķins Nr.5
Zemes darbi
(būvdarbu veids vai konstruktīvā elementa nosaukums)
Būves nosaukums: RTU Būvniecības inženierzinātņu fakultātes mācību korpusa pārbūve
Objekta nosaukums: RTU Būvniecības inženierzinātņu fakultātes mācību korpusa pārbūve
Objekta adrese: Ķīpsalas iela 6A, Rīga
Pasūtījuma Nr.: P8/2017/K6A
Tāme sastādīta 2019. gada tirgus cenās pamatojoties uz AR, BK projekta daļas rasējumiem
[12 empty] | Tāmes izmaksas EUR bez PVN: | 0
[12 empty] | Tāme sastādīta: | 2019.gada __.__________
Nr.p.k. | Kods | Būvdarbu nosaukums | Mērv. | Dau-dzums | Vienības izmaksas | [5 empty] | Kopā uz visu apjomu
[5 empty] | Laika norma (c/h) | Darba samaksas likme (Eur/h) | Darba alga (EUR) | Būvizstrādājumi (EUR) | Mehānismi (EUR) | Kopā (EUR) | Darbietil-pība (c/h) | Darba alga (EUR) | Būvizstrādājumi (EUR) | Mehānismi (EUR) | Summa (EUR)
1 | 2 | 3 | 4 | 5 | 6 | 7 | 8 | 9 | 10 | 11 | 12 | 13 | 14 | 15 | 16
Savienojošais un mācību korpusi
1 | 03-00000 | Grunts izrakšana zem demontētās grīdas un izvešana | m3 | 2550 |  |  | 0 |  |  | 0 | 0 | 0 | 0 | 0 | 0
2 | 03-00000 | Smilts bez organikas piejaukuma atvešana un iestrāde blietējot | m3 | 1275 |  |  | 0 |  |  | 0 | 0 | 0 | 0 | 0 | 0
3 | 03-00000 | Grunts rakšana ārējo kāpņu ĀK2 un ĀK3 pamatiem un izvešana | m3 | 34.5 |  |  | 0 |  |  | 0 | 0 | 0 | 0 | 0 | 0
4 | 03-00000 | Smilts bez organikas piejaukuma atvešana un iestrāde blietējot ārējām kāpnēm ĀK2 un ĀK3 pēc pamatu izbūves | m3 | 22.5 |  |  | 0 |  |  | 0 | 0 | 0 | 0 | 0 | 0
5 | 03-00000 | Gruntsūdens līmeņa pazemināšana (apjomu un tehnoloģiju precizē būvuzņēmējs) | obj | 1 |  |  | 0 |  |  | 0 | 0 | 0 | 0 | 0 | 0
Lifts L3
6 | 03-00000 | Grunts rakšana lifta pamatam un izvešana | m3 | 115.86 |  |  | 0 |  |  | 0 | 0 | 0 | 0 | 0 | 0
7 | 03-00000 | Smilts bez organikas piejaukuma atvešana un iestrāde blietējot pēc pamatu izbūves | m3 | 63.12 |  |  | 0 |  |  | 0 | 0 | 0 | 0 | 0 | 0
8 | 03-00000 | Gruntsūdens līmeņa pazemināšana (apjomu un tehnoloģiju precizē būvuzņēmējs) | obj | 1 |  |  | 0 |  |  | 0 | 0 | 0 | 0 | 0 | 0
Ventkamera
9 | 03-00000 | Grunts rakšana ventkameras pamatiem un izvešana | m3 | 1104.68 |  |  | 0 |  |  | 0 | 0 | 0 | 0 | 0 | 0
10 | 03-00000 | Smilts bez organikas piejaukuma atvešana un iestrāde blietējot pēc pamatu izbūves | m3 | 344.64 |  |  | 0 |  |  | 0 | 0 | 0 | 0 | 0 | 0
11 | 03-00000 | Gruntsūdens līmeņa pazemināšana (apjomu un tehnoloģiju precizē būvuzņēmējs) | obj | 1 |  |  | 0 |  |  | 0 | 0 | 0 | 0 | 0 | 0
Ieejas mezgls
12 | 03-00000 | Grunts rakšana ieejas mezgla pamatiem un izvešana | m3 | 212.7 |  |  | 0 |  |  | 0 | 0 | 0 | 0 | 0 | 0
13 | 03-00000 | Smilts bez organikas piejaukuma atvešana un iestrāde blietējot pēc pamatu izbūves | m3 | 212.7 |  |  | 0 |  |  | 0 | 0 | 0 | 0 | 0 | 0
14 | 03-00000 | Gruntsūdens līmeņa pazemināšana (apjomu un tehnoloģiju precizē būvuzņēmējs) | obj | 1 |  |  | 0 |  |  | 0 | 0 | 0 | 0 | 0 | 0
Pagrabstāva gaitenis
15 | 03-00000 | Grunts rakšana gaiteņa pamatiem un izvešana | m3 | 362.25 |  |  | 0 |  |  | 0 | 0 | 0 | 0 | 0 | 0
16 | 03-00000 | Smilts bez organikas piejaukuma atvešana un iestrāde blietējot pēc pamatu izbūves | m3 | 51.84 |  |  | 0 |  |  | 0 | 0 | 0 | 0 | 0 | 0
17 | 03-00000 | Gruntsūdens līmeņa pazemināšana (apjomu un tehnoloģiju precizē būvuzņēmējs) | obj | 1 |  |  | 0 |  |  | 0 | 0 | 0 | 0 | 0 | 0
Kāpņu telpa K.2
18 | 03-00000 | Grunts rakšana kāpņu pamatiem un izvešana | m3 | 22.34 |  |  | 0 |  |  | 0 | 0 | 0 | 0 | 0 | 0
19 | 03-00000 | Smilts bez organikas piejaukuma atvešana un iestrāde blietējot pēc pamatu izbūves | m3 | 6.87 |  |  | 0 |  |  | 0 | 0 | 0 | 0 | 0 | 0
Pagalma ieeja asīs 14-15/NN-LL (BK-715)
20 | 03-00000 | Grunts rakšana kāpņu pamatiem | m3 | 53.9 |  |  | 0 |  |  | 0 | 0 | 0 | 0 | 0 | 0
21 | 03-00000 | Grunts atpakaļ atbēršana pēc pamatu izbūves | m3 | 48.2 |  |  | 0 |  |  | 0 | 0 | 0 | 0 | 0 | 0
|  | Tiešās izmaksas kopā, t.sk. darba devēja sociālais nodoklis (24.09%): | [8 empty] | 0 | 0 | 0 | 0 | 0
| Sastādīja: | __________________ /____________/ __.__.2019
(paraksts un tā atšifrējums, datums)
| Pārbaudīja: | __________________ /____________/ __.__.2019
(paraksts un tā atšifrējums, datums)
| Sertifikāta Nr. | __________

## 1-4
Lokālā tāme Nr.1-4 | [7 empty] | Kopsavilkuma aprēķins Nr.5
Būvkonstrukcijas (esošās ēkas būvkonstrukciju risinājumi)
(būvdarbu veids vai konstruktīvā elementa nosaukums)
Būves nosaukums: RTU Būvniecības inženierzinātņu fakultātes mācību korpusa pārbūve
Objekta nosaukums: RTU Būvniecības inženierzinātņu fakultātes mācību korpusa pārbūve
Objekta adrese: Ķīpsalas iela 6A, Rīga
Pasūtījuma Nr.: P8/2017/K6A
Tāme sastādīta 2019. gada tirgus cenās pamatojoties uz BK projekta daļas rasējumiem
[12 empty] | Tāmes izmaksas EUR bez PVN: | 0
[12 empty] | Tāme sastādīta: | 2019.gada __.__________
Nr.p.k. | Kods | Būvdarbu nosaukums | Mērv. | Dau-dzums | Vienības izmaksas | [5 empty] | Kopā uz visu apjomu
[5 empty] | Laika norma (c/h) | Darba samaksas likme (Eur/h) | Darba alga (EUR) | Būvizstrādājumi (EUR) | Mehānismi (EUR) | Kopā (EUR) | Darbietil-pība (c/h) | Darba alga (EUR) | Būvizstrādājumi (EUR) | Mehānismi (EUR) | Summa (EUR)
1 | 2 | 3 | 4 | 5 | 6 | 7 | 8 | 9 | 10 | 11 | 12 | 13 | 14 | 15 | 16
Starpstāvu pārsegumi (BK-103 … BK-108)
Virsgaismas atvērumu aizdare (BK-022, BK-928)
1 | 08-00000 | Virsgaismas atvērumu aizdare ar mitrumizturīgu saplāksni 35mm biezumā, virsmu starp saplāksni un betonu blīvēt ar elastīgu lentu | m2 | 401.25 |  |  | 0 |  |  | 0 | 0 | 0 | 0 | 0 | 0
2 | 08-00000 | Saplākšņa apakšpuses ugunsizturīga apšuvuma EI60 ierīkošana | m2 | 401.25 |  |  | 0 |  |  | 0 | 0 | 0 | 0 | 0 | 0
Pagrabstāvs un tā pārsegums (BK-103, BK-928)
3 | 05-00000 | Stiegrojuma uzstādīšana pārseguma virsbetona kārtai | t | 8.8 |  |  | 0 |  |  | 0 | 0 | 0 | 0 | 0 | 0
4 | 05-00000 | Betona virskārtas 80mm ierīkošana, t.sk. perimetra veidņu uzstādīšana | m3 | 31 |  |  | 0 |  |  | 0 | 0 | 0 | 0 | 0 | 0
Monolītais iecirknis asīs 3-5/RR (BK-620, BK-934)
5 | 05-00000 | Inventāro veidņu uzstādīšana un demontāža monolītā dzelzsbetona pārseguma iecirkņiem | m2 | 12.3 |  |  | 0 |  |  | 0 | 0 | 0 | 0 | 0 | 0
6 | 05-00000 | Stiegrojuma uzstādīšana monolītajam iecirknim | t | 0.75 |  |  | 0 |  |  | 0 | 0 | 0 | 0 | 0 | 0
7 | 05-00000 | Monolīto iecirkņu betonēšana, betons C30/37 (XC3, F50+W4) ar piegādi un sūknēšanu | m3 | 2.6 |  |  | 0 |  |  | 0 | 0 | 0 | 0 | 0 | 0
Monolītais iecirknis asīs 10-11*/OO-RR (BK-619, BK-933)
8 | 05-00000 | Inventāro veidņu uzstādīšana un demontāža monolītā dzelzsbetona pārseguma iecirkņiem | m2 | 23.85 |  |  | 0 |  |  | 0 | 0 | 0 | 0 | 0 | 0
9 | 05-00000 | Stiegrojuma uzstādīšana monolītajam iecirknim | t | 0.63 |  |  | 0 |  |  | 0 | 0 | 0 | 0 | 0 | 0
10 | 05-00000 | Monolīto iecirkņu betonēšana, betons C30/37 (XC3, F50+W4) ar piegādi un sūknēšanu | m3 | 3.6 |  |  | 0 |  |  | 0 | 0 | 0 | 0 | 0 | 0
Monolītais iecirknis asīs 7-10/NN-RR (BK-602, BK-928)
11 | 05-00000 | Inventāro veidņu uzstādīšana un demontāža monolītā dzelzsbetona pārseguma iecirkņiem | m2 | 29.4 |  |  | 0 |  |  | 0 | 0 | 0 | 0 | 0 | 0
12 | 05-00000 | Stiegrojuma uzstādīšana monolītajam iecirknim | t | 3.5 |  |  | 0 |  |  | 0 | 0 | 0 | 0 | 0 | 0
13 | 05-00000 | Monolīto iecirkņu betonēšana, betons C35/45 (XC3, F50+W2) ar piegādi un sūknēšanu | m3 | 8.7 |  |  | 0 |  |  | 0 | 0 | 0 | 0 | 0 | 0
Monolītais iecirknis asīs 14-15/PP-SS (BK-602, BK-928)
14 | 05-00000 | Inventāro veidņu uzstādīšana un demontāža monolītā dzelzsbetona pārseguma iecirkņiem | m2 | 13.3 |  |  | 0 |  |  | 0 | 0 | 0 | 0 | 0 | 0
15 | 05-00000 | Stiegrojuma uzstādīšana monolītajam iecirknim | t | 1.6 |  |  | 0 |  |  | 0 | 0 | 0 | 0 | 0 | 0
16 | 05-00000 | Monolīto iecirkņu betonēšana, betons C35/45 (XC3, F50+W2) ar piegādi un sūknēšanu | m3 | 2.9 |  |  | 0 |  |  | 0 | 0 | 0 | 0 | 0 | 0
Dažādi darbi
17 | 05-00000 | Pagraba pārseguma bojāto, plaisājušo un atdrupušo vietu remonts ar stiegru ielīmēšanu, plaisu injekcijām pielietojot betona remontsastāvus | kpl | 1 |  |  | 0 |  |  | 0 | 0 | 0 | 0 | 0 | 0
18 | 05-00000 | Esošo pagraba sienu ar nepietiekamu aizsargslāni un korodējušām stiegrām atjaunošana | kpl | 1 |  |  | 0 |  |  | 0 | 0 | 0 | 0 | 0 | 0
19 | 07-00000 | Esošo tērauda elementu attīrīšana, gruntēšana un krāsošana ar korozijas izturīgu krāsu | kpl | 1 |  |  | 0 |  |  | 0 | 0 | 0 | 0 | 0 | 0
20 | 07-00000 | Esošo koka elementu aizvietošana ar tērauda vai dzelzsbetona elementiem | kpl | 1 |  |  | 0 |  |  | 0 | 0 | 0 | 0 | 0 | 0
21 | 05-00000 | Atvērumu aizbetonēšana pagrabstāva sienās | kpl | 1 |  |  | 0 |  |  | 0 | 0 | 0 | 0 | 0 | 0
22 | 05-00000 | Sienu plaisu remonts ar stiegrām d8 un bezrukuma javu | kpl | 1 |  |  | 0 |  |  | 0 | 0 | 0 | 0 | 0 | 0
1.stāva pārsegums (BK-104, BK-928)
23 | 05-00000 | Stiegrojuma uzstādīšana pārseguma virsbetona kārtai | t | 18.8 |  |  | 0 |  |  | 0 | 0 | 0 | 0 | 0 | 0
24 | 05-00000 | Betona virskārtas 80mm ierīkošana, t.sk. perimetra veidņu uzstādīšana | m3 | 66 |  |  | 0 |  |  | 0 | 0 | 0 | 0 | 0 | 0
2.stāva pārsegums (BK-105, BK-928)
25 | 05-00000 | Stiegrojuma uzstādīšana pārseguma virsbetona kārtai | t | 18.5 |  |  | 0 |  |  | 0 | 0 | 0 | 0 | 0 | 0
26 | 05-00000 | Betona virskārtas 80mm ierīkošana, t.sk. perimetra veidņu uzstādīšana | m3 | 65 |  |  | 0 |  |  | 0 | 0 | 0 | 0 | 0 | 0
3.stāva pārsegums (BK-106, BK-928)
27 | 05-00000 | Stiegrojuma uzstādīšana pārseguma virsbetona kārtai | t | 18.5 |  |  | 0 |  |  | 0 | 0 | 0 | 0 | 0 | 0
28 | 05-00000 | Betona virskārtas 80mm ierīkošana, t.sk. perimetra veidņu uzstādīšana | m3 | 65 |  |  | 0 |  |  | 0 | 0 | 0 | 0 | 0 | 0
4.stāva pārsegums (BK-107, BK-928)
29 | 05-00000 | Stiegrojuma uzstādīšana pārseguma virsbetona kārtai | t | 19.1 |  |  | 0 |  |  | 0 | 0 | 0 | 0 | 0 | 0
30 | 05-00000 | Betona virskārtas 80mm ierīkošana, t.sk. perimetra veidņu uzstādīšana | m3 | 67 |  |  | 0 |  |  | 0 | 0 | 0 | 0 | 0 | 0
5.stāva pārsegums (BK-108, BK-928)
31 | 05-00000 | Stiegrojuma uzstādīšana pārseguma virsbetona kārtai | t | 0.6 |  |  | 0 |  |  | 0 | 0 | 0 | 0 | 0 | 0
32 | 05-00000 | Betona virskārtas 80mm ierīkošana, t.sk. perimetra veidņu uzstādīšana | m3 | 1.4 |  |  | 0 |  |  | 0 | 0 | 0 | 0 | 0 | 0
Monolītais iecirknis asīs 21-22/RR-SS (BK-531, BK-935)
33 | 05-00000 | Inventāro veidņu uzstādīšana un demontāža monolītā dzelzsbetona pārseguma iecirkņiem | m2 | 61.82 |  |  | 0 |  |  | 0 | 0 | 0 | 0 | 0 | 0
34 | 05-00000 | Stiegrojuma uzstādīšana monolītajam iecirknim | t | 0.95 |  |  | 0 |  |  | 0 | 0 | 0 | 0 | 0 | 0
35 | 05-00000 | Monolīto iecirkņu betonēšana, betons C30/37 (XC3, F50+W4) ar piegādi un sūknēšanu | m3 | 3.2 |  |  | 0 |  |  | 0 | 0 | 0 | 0 | 0 | 0
36 | 05-00000 | Cinkotu ieliekamo detaļu DZK/ID-1, DZK/ID-2, DZK/ID-3, DZK/ID-4 uzstādīšana | t | 0.34 |  |  | 0 |  |  | 0 | 0 | 0 | 0 | 0 | 0
Monolītais iecirknis asīs 7-8/PP (BK-622, BK-936)
37 | 05-00000 | Inventāro veidņu uzstādīšana un demontāža monolītā dzelzsbetona pārseguma iecirkņiem | m2 | 7.27 |  |  | 0 |  |  | 0 | 0 | 0 | 0 | 0 | 0
38 | 05-00000 | Stiegrojuma uzstādīšana monolītajam iecirknim | t | 0.53 |  |  | 0 |  |  | 0 | 0 | 0 | 0 | 0 | 0
39 | 05-00000 | Monolīto iecirkņu betonēšana, betons C30/37 (XC3, F50+W4) ar piegādi un sūknēšanu | m3 | 1.6 |  |  | 0 |  |  | 0 | 0 | 0 | 0 | 0 | 0
Dažādi darbi
40 | 05-00000 | Betona atbalsta paliktņu izbūve, t.sk. veidņošana, stiegrošana, betonēšana C30/37 (XC4+XS1+XF3; F100+W4) | gb | 42 |  |  | 0 |  |  | 0 | 0 | 0 | 0 | 0 | 0
41 | 05-00000 | Koka karkasa izbūve ap inženierkomunikāciju atvērumiem | gb | 3 |  |  | 0 |  |  | 0 | 0 | 0 | 0 | 0 | 0
Auditorijas (BK-201 … BK-211)
Auditorijas pārsegums uz atzīmes +0.100 un -0.800 (BK-201)
42 | 05-00000 | Betona spilvena 500x380x250(h) ierīkošana tērauda pārsedzes balstīšanai, t.sk. mūra izkalšana | gb | 2 |  |  | 0 |  |  | 0 | 0 | 0 | 0 | 0 | 0
43 | 07-00000 | Tērauda pārsedzes HEA240, L-3000mm, uzstādīšana zem pārseguma paneļiem uzstādot neoprēna lentu | gb | 1 |  |  | 0 |  |  | 0 | 0 | 0 | 0 | 0 | 0
44 | 07-00000 | Tērauda pārsedzes UPE240, L-3080mm, uzstādīšana izveidojot nišu sienā | gb | 2 |  |  | 0 |  |  | 0 | 0 | 0 | 0 | 0 | 0
45 | 07-00000 | Tērauda leņķa L100x8, L-2310mm, uzstādīšana sienas pastiprināšanai | gb | 8 |  |  | 0 |  |  | 0 | 0 | 0 | 0 | 0 | 0
46 | 07-00000 | Tērauda pārsedžu un sienas pastiprinājumu aptīšana ar sietu d3, 100x100, un apmetuma ierīkošana | m2 | 9.92 |  |  | 0 |  |  | 0 | 0 | 0 | 0 | 0 | 0
47 | 07-00000 | Rūpnieciski izgatavotu metāla konstrukciju STK.1 uzstādīšana | t | 0.88 |  |  | 0 |  |  | 0 | 0 | 0 | 0 | 0 | 0
48 | 06-00000 | Pilno ķieģeļu sienas 130mm mūrēšana enkurojot esošā sienā | m3 | 1.52 |  |  | 0 |  |  | 0 | 0 | 0 | 0 | 0 | 0
49 | 05-00000 | Inventāro veidņu uzstādīšana un demontāža monolītā dzelzsbetona pārsegumam | m2 | 21.37 |  |  | 0 |  |  | 0 | 0 | 0 | 0 | 0 | 0
50 | 05-00000 | Stiegrojuma uzstādīšana pārseguma plātnei | t | 0.79 |  |  | 0 |  |  | 0 | 0 | 0 | 0 | 0 | 0
51 | 05-00000 | Pārseguma plātnes betonēšana, betons C30/37 (XC3) ar piegādi un sūknēšanu | m3 | 4.23 |  |  | 0 |  |  | 0 | 0 | 0 | 0 | 0 | 0
52 | 06-00000 | Keramzītbetona bloku sienas 250mm biezumā mūrēšana | m3 | 10 |  |  | 0 |  |  | 0 | 0 | 0 | 0 | 0 | 0
53 | 05-00000 | Nišas 120mm dziļumā kalšana mūra sienā pārseguma balstīšanai | m | 2.5 |  |  | 0 |  |  | 0 | 0 | 0 | 0 | 0 | 0
54 | 05-00000 | Inventāro veidņu uzstādīšana un demontāža monolītā dzelzsbetona pārsegumam uz atzīmes -0.800 | m2 | 3.61 |  |  | 0 |  |  | 0 | 0 | 0 | 0 | 0 | 0
55 | 05-00000 | Stiegrojuma uzstādīšana pārseguma plātnei uz atzīmes -0.800 | t | 0.19 |  |  | 0 |  |  | 0 | 0 | 0 | 0 | 0 | 0
56 | 05-00000 | Pārseguma plātnes betonēšana, betons C30/37 (XC1) ar piegādi un sūknēšanu uz atzīmes -0.800 | m3 | 1.26 |  |  | 0 |  |  | 0 | 0 | 0 | 0 | 0 | 0
Auditorijas pārsegums uz atzīmes +2.985 (BK-202)
57 | 05-00000 | Inventāro veidņu uzstādīšana un demontāža monolītā dzelzsbetona pārsegumam | m2 | 5.9 |  |  | 0 |  |  | 0 | 0 | 0 | 0 | 0 | 0
58 | 05-00000 | Stiegrojuma uzstādīšana pārseguma plātnei | t | 0.16 |  |  | 0 |  |  | 0 | 0 | 0 | 0 | 0 | 0
59 | 05-00000 | Pārseguma plātnes betonēšana, betons C30/37 (XC1) ar piegādi un sūknēšanu | m3 | 1.16 |  |  | 0 |  |  | 0 | 0 | 0 | 0 | 0 | 0
Auditorijas pārsegums uz atzīmes +3.700 (BK-203)
60 | 05-00000 | Pārseguma piepildīšana ar putuplastu | m3 | 37.28 |  |  | 0 |  |  | 0 | 0 | 0 | 0 | 0 | 0
61 | 05-00000 | Stiegrojuma uzstādīšana pārseguma plātnei | t | 9.76 |  |  | 0 |  |  | 0 | 0 | 0 | 0 | 0 | 0
62 | 05-00000 | Pārseguma plātnes betonēšana, betons C30/37 (XC2+XF1) ar piegādi un sūknēšanu | m3 | 29.44 |  |  | 0 |  |  | 0 | 0 | 0 | 0 | 0 | 0
63 | 05-00000 | Inventāro veidņu uzstādīšana un demontāža monolītā dzelzsbetona pārsegumam asīs LL un pie FF | m2 | 24.53 |  |  | 0 |  |  | 0 | 0 | 0 | 0 | 0 | 0
64 | 05-00000 | Stiegrojuma uzstādīšana pārseguma plātnei asīs LL un pie FF | t | 0.56 |  |  | 0 |  |  | 0 | 0 | 0 | 0 | 0 | 0
65 | 05-00000 | Pārseguma plātnes betonēšana asīs LL un pie FF, betons C30/37 (XC2+XF1) ar piegādi un sūknēšanu | m3 | 4.17 |  |  | 0 |  |  | 0 | 0 | 0 | 0 | 0 | 0
Auditorijas pārsegums uz atzīmes +5.900 (BK-204)
66 | 07-00000 | Metāla sijas pastiprināšana ar metāla loksnēm | t | 8.74 |  |  | 0 |  |  | 0 | 0 | 0 | 0 | 0 | 0
67 | 07-00000 | Rūpnieciski izgatavotu metāla konstrukciju TK-1, TK-2, TK-3, TR-1, TR-2, TR-3, VR-1, VR-2 uzstādīšana | t | 8.79 |  |  | 0 |  |  | 0 | 0 | 0 | 0 | 0 | 0
68 | 07-00000 | Ruukki nesošās profilloksnes T70-57L-1058 b=0.7mm montāža, iesk. stiprinājumus | m2 | 120 |  |  | 0 |  |  | 0 | 0 | 0 | 0 | 0 | 0
69 | 06-00000 | Ķieģeļu parapeta b-500mm mūrēšana | m3 | 10.06 |  |  | 0 |  |  | 0 | 0 | 0 | 0 | 0 | 0
70 | 06-00000 | Keramzītbetona bloku parapeta b-250mm mūrēšana | m3 | 21.95 |  |  | 0 |  |  | 0 | 0 | 0 | 0 | 0 | 0
71 | 05-00000 | Veidņu uzstādīšana un demontāža monolītā dzelzsbetona joslai | m2 | 52.22 |  |  | 0 |  |  | 0 | 0 | 0 | 0 | 0 | 0
72 | 05-00000 | Stiegrojuma uzstādīšana monolītā dzelsbetona joslai | t | 4.06 |  |  | 0 |  |  | 0 | 0 | 0 | 0 | 0 | 0
73 | 05-00000 | Monolītās joslas betonēšana, betons C30/37 (XC2+XS1+XF1) ar piegādi un sūknēšanu | m3 | 23.76 |  |  | 0 |  |  | 0 | 0 | 0 | 0 | 0 | 0
Iekšpagalma kāpnes ĀK2 un ĀK3 (BK-306)
74 | 03-00000 | Blietētu šķembu (frakcija 8/32) kārtas 100mm biezumā ierīkošana | m3 | 1.2 |  |  | 0 |  |  | 0 | 0 | 0 | 0 | 0 | 0
75 | 05-00000 | Betona C12/15 izlīdzinošās kārtas 100mm biezumā ierīkošana | m3 | 1 |  |  | 0 |  |  | 0 | 0 | 0 | 0 | 0 | 0
76 | 05-00000 | Inventāro veidņu uzstādīšana un demontāža monolītajiem pamatiem | m2 | 19.84 |  |  | 0 |  |  | 0 | 0 | 0 | 0 | 0 | 0
77 | 05-00000 | Stiegrojuma uzstādīšana monolītajiem pamatiem | t | 1.29 |  |  | 0 |  |  | 0 | 0 | 0 | 0 | 0 | 0
78 | 05-00000 | Monolīto pamatu betonēšana, betons C30/37 (XC2+XS1+XF1; F50+W4) ar piegādi un sūknēšanu | m3 | 5.3 |  |  | 0 |  |  | 0 | 0 | 0 | 0 | 0 | 0
79 | 07-00000 | Rūpnieciski izgatavotu metāla konstrukciju ĀK2/TR-1 un ĀK3/TR1 uzstādīšana | t | 4.7 |  |  | 0 |  |  | 0 | 0 | 0 | 0 | 0 | 0
Z korpuss (BK-501 … BK-527)
Pagrabstāvs (BK-501)
80 | 05-00000 | Esošo atvērumu sienā b-200mm pa asi 14 aizbetonēšana stiegrojot ar d12, 150x150, t.sk. veidņu uzstādīšana | gb | 2 |  |  | 0 |  |  | 0 | 0 | 0 | 0 | 0 | 0
81 | 02-00000 | Sienas izvirzījuma 580x750x2050(h) nokalšana | m3 | 0.89 |  |  | 0 |  |  | 0 | 0 | 0 | 0 | 0 | 0
82 | 02-00000 | Mūra sienas b-250mm demontāža | m2 | 2.87 |  |  | 0 |  |  | 0 | 0 | 0 | 0 | 0 | 0
83 | 02-00000 | Dzelzsbetona pārsedzes demontāža | gb | 1 |  |  | 0 |  |  | 0 | 0 | 0 | 0 | 0 | 0
1.stāvs (BK-502)
84 | 05-00000 | Inventāro veidņu uzstādīšana un demontāža pārsegumam | m2 | 24.3 |  |  | 0 |  |  | 0 | 0 | 0 | 0 | 0 | 0
85 | 05-00000 | Stiegrojuma uzstādīšana pārsegumam | t | 4.96 |  |  | 0 |  |  | 0 | 0 | 0 | 0 | 0 | 0
86 | 05-00000 | Pārseguma betonēšana, betons C30/37 (XC1) ar piegādi un sūknēšanu | m3 | 5 |  |  | 0 |  |  | 0 | 0 | 0 | 0 | 0 | 0
87 | 06-00000 | Betona bloku Columbia Kivi 240, vai analogs, mūrēšana stiegrojot horizontālās šuves | m3 | 4.8 |  |  | 0 |  |  | 0 | 0 | 0 | 0 | 0 | 0
88 | 05-00000 | Betona bloku aizbetonēšana ar betonu C30/37 (XC1) | m3 | 3.5 |  |  | 0 |  |  | 0 | 0 | 0 | 0 | 0 | 0
5.stāvs (BK-506, BK-518)
Monolītā sija
89 | 05-00000 | Veidņu uzstādīšana un demontāža monolītajai sijai | m2 | 115 |  |  | 0 |  |  | 0 | 0 | 0 | 0 | 0 | 0
90 | 05-00000 | Stiegrojuma uzstādīšana monolītai sijai | t | 6.89 |  |  | 0 |  |  | 0 | 0 | 0 | 0 | 0 | 0
91 | 05-00000 | Monolītās sijas betonēšana, betons C30/37 ar piegādi un sūknēšanu | m3 | 23 |  |  | 0 |  |  | 0 | 0 | 0 | 0 | 0 | 0
92 | 07-00000 | Ieliekamo detaļu ED-1 (11 kg/gb) uzstādīšana | gb | 42 |  |  | 0 |  |  | 0 | 0 | 0 | 0 | 0 | 0
Monolītā siena asīs 16-17/RR un 17-18/SS
93 | 05-00000 | Inventāro veidņu uzstādīšana un demontāža monolītajai sienai | m2 | 59.4 |  |  | 0 |  |  | 0 | 0 | 0 | 0 | 0 | 0
94 | 05-00000 | Stiegrojuma uzstādīšana monolītajai sienai | t | 1.09 |  |  | 0 |  |  | 0 | 0 | 0 | 0 | 0 | 0
95 | 05-00000 | Monolītās sienas betonēšana, betons C30/37 (XC1) ar piegādi un sūknēšanu | m3 | 5.94 |  |  | 0 |  |  | 0 | 0 | 0 | 0 | 0 | 0
Metāla karkass
96 | 07-00000 | Rūpnieciski izgatavotu krāsotu metāla kolonnu un pārseguma siju uzstādīšana, t.sk. termoprofilu un logu stiprinājumi | t | 87.61 |  |  | 0 |  |  | 0 | 0 | 0 | 0 | 0 | 0
97 | 07-00000 | Montāžas detaļas MD.J5-1 (10.4 kg/gb) uzstādīšana | gb | 1 |  |  | 0 |  |  | 0 | 0 | 0 | 0 | 0 | 0
98 | 07-00000 | Montāžas detaļas MD.J5-2 (47 kg/gb) uzstādīšana | gb | 1 |  |  | 0 |  |  | 0 | 0 | 0 | 0 | 0 | 0
99 | 07-00000 | Montāžas detaļas MD.J5-3 (103 kg/gb) uzstādīšana | gb | 1 |  |  | 0 |  |  | 0 | 0 | 0 | 0 | 0 | 0
100 | 07-00000 | Ruukki nesošās profilloksnes T70-57L-1058 b=0.9mm montāža, iesk. stiprinājumus | m2 | 995 |  |  | 0 |  |  | 0 | 0 | 0 | 0 | 0 | 0
6.stāvs (BK-507)
Dronu platforma
101 | 07-00000 | Rūpnieciski izgatavotu krāsotu metāla konstrukciju uzstādīšana | t | 0.43 |  |  | 0 |  |  | 0 | 0 | 0 | 0 | 0 | 0
102 | 05-00000 | Inventāro veidņu uzstādīšana un demontāža monolītā dzelzsbetona pārsegumam | m2 | 97.77 |  |  | 0 |  |  | 0 | 0 | 0 | 0 | 0 | 0
103 | 05-00000 | Stiegrojuma uzstādīšana pārseguma plātnei | t | 2.14 |  |  | 0 |  |  | 0 | 0 | 0 | 0 | 0 | 0
104 | 05-00000 | Pārseguma plātnes betonēšana, betons C30/37 (XC4+XS1+XF3; F100+W4) ar piegādi un sūknēšanu | m3 | 20.48 |  |  | 0 |  |  | 0 | 0 | 0 | 0 | 0 | 0
Iekārtu platforma
105 | 05-00000 | Inventāro veidņu uzstādīšana un demontāža monolītā dzelzsbetona pārsegumam | m2 | 59.5 |  |  | 0 |  |  | 0 | 0 | 0 | 0 | 0 | 0
106 | 05-00000 | Stiegrojuma uzstādīšana pārseguma plātnei | t | 1.31 |  |  | 0 |  |  | 0 | 0 | 0 | 0 | 0 | 0
107 | 05-00000 | Pārseguma plātnes betonēšana, betons C30/37 (XC4+XS1+XF3; F100+W4) ar piegādi un sūknēšanu | m3 | 10.79 |  |  | 0 |  |  | 0 | 0 | 0 | 0 | 0 | 0
Kāpņu telpa K.3 no 4.stāva (BK-508 … BK-516)
Mūra siena
108 | 06-00000 | Betona bloku Columbia Kivi 240, vai analogs, mūrēšana stiegrojot horizontālās šuves | m3 | 6 |  |  | 0 |  |  | 0 | 0 | 0 | 0 | 0 | 0
Monolītās sienas "S-1" - "S-4"
109 | 05-00000 | Inventāro veidņu uzstādīšana un demontāža sienām | m2 | 280 |  |  | 0 |  |  | 0 | 0 | 0 | 0 | 0 | 0
110 | 05-00000 | Stiegrojuma uzstādīšana sienām | t | 9.08 |  |  | 0 |  |  | 0 | 0 | 0 | 0 | 0 | 0
111 | 05-00000 | Sienu betonēšana, betons C30/37 (XC1) ar piegādi un sūknēšanu | m3 | 28 |  |  | 0 |  |  | 0 | 0 | 0 | 0 | 0 | 0
112 | 05-00000 | Detaļas PRF-STANDART uzstādīšana sienās kāpņu laukumu balstīšanai | gb | 8 |  |  | 0 |  |  | 0 | 0 | 0 | 0 | 0 | 0
Kāpņu laukumi
113 | 05-00000 | Inventāro veidņu uzstādīšana un demontāža monolītā dzelzsbetona kāpņu laukumiem ML-1, ML-2, ML-3 | m2 | 15.46 |  |  | 0 |  |  | 0 | 0 | 0 | 0 | 0 | 0
114 | 05-00000 | Stiegrojuma uzstādīšana kāpņu laukumiem ML-1, ML-2, ML-3 | t | 2.42 |  |  | 0 |  |  | 0 | 0 | 0 | 0 | 0 | 0
115 | 05-00000 | Kāpņu laukumu ML-1, ML-2, ML-3 betonēšana, betons C30/37 (XC1) ar piegādi un sūknēšanu | m3 | 6.6 |  |  | 0 |  |  | 0 | 0 | 0 | 0 | 0 | 0
116 | 05-00000 | Kāpņu laukuma ML-4 uzstādīšana, t.sk. montāžas atvēruma aizpildīšana ar mazrūkošu remontjavu Sika MonoTop 412N, montāžas šuvju noblīvēšanu ar amortizējošu lentu 20mm un Mapefoam lentu 25mm | gb | 1 |  |  | 0 |  |  | 0 | 0 | 0 | 0 | 0 | 0
117 | 05-00000 | Kāpņu laukuma ML-5 uzstādīšana, t.sk. montāžas atvēruma aizpildīšana ar mazrūkošu remontjavu Sika MonoTop 412N, montāžas šuvju noblīvēšanu ar amortizējošu lentu 20mm un Mapefoam lentu 25mm | gb | 1 |  |  | 0 |  |  | 0 | 0 | 0 | 0 | 0 | 0
Metāla konstrukcijas
118 | 02-00000 | Nišu izkalšana sijas balstīšanai (mezgls K3/A) | gb | 2 |  |  | 0 |  |  | 0 | 0 | 0 | 0 | 0 | 0
119 | 05-00000 | Stiegrota betona spilvena 350x140x200(h) ierīkošana (mezgls K3/A) | gb | 2 |  |  | 0 |  |  | 0 | 0 | 0 | 0 | 0 | 0
120 | 05-00000 | Nišas atvēruma aizpildīšana ar mazrūkošu remontjavu Sika MonoTop 412N pēc metāla sijas uzstādīšanas | gb | 1 |  |  | 0 |  |  | 0 | 0 | 0 | 0 | 0 | 0
121 | 07-00000 | Ieliekamo detaļu PD-1 (27 kg/gb) uzstādīšana | gb | 1 |  |  | 0 |  |  | 0 | 0 | 0 | 0 | 0 | 0
122 | 07-00000 | Ieliekamo detaļu SD-1 (13 kg/gb) uzstādīšana | gb | 2 |  |  | 0 |  |  | 0 | 0 | 0 | 0 | 0 | 0
123 | 07-00000 | Krāsotas metāla kārbas SHS 150x10 uzstādīšana starp detaļām SD-1 | kg | 117 |  |  | 0 |  |  | 0 | 0 | 0 | 0 | 0 | 0
124 | 07-00000 | Ieliekamo detaļu SD-2 (30 kg/gb) uzstādīšana | gb | 4 |  |  | 0 |  |  | 0 | 0 | 0 | 0 | 0 | 0
125 | 07-00000 | Rūpnieciski izgatavotu krāsotu metāla siju TP.1, TP.2, K3.J1, K3.J2 uzstādīšana | kg | 552 |  |  | 0 |  |  | 0 | 0 | 0 | 0 | 0 | 0
126 | 07-00000 | Ruukki nesošās profilloksnes T70-57L-1058 b=0.7mm montāža, iesk. stiprinājumus | m2 | 17 |  |  | 0 |  |  | 0 | 0 | 0 | 0 | 0 | 0
127 | 07-00000 | Rūpnieciski izgatavotu krāsotu metāla kāpņu laidu siju KL-1, KL-2, KL-3, KL-4 uzstādīšana | kg | 904 |  |  | 0 |  |  | 0 | 0 | 0 | 0 | 0 | 0
D korpuss (BK-601 … BK-618)
Pagrabstāvs (BK-601)
128 | 05-00000 | Inventāro veidņu uzstādīšana un demontāža stinguma sienas pastiprinājumam | m2 | 8.95 |  |  | 0 |  |  | 0 | 0 | 0 | 0 | 0 | 0
129 | 05-00000 | Stiegrojuma uzstādīšana stinguma sienas pastiprinājumam | t | 0.6 |  |  | 0 |  |  | 0 | 0 | 0 | 0 | 0 | 0
130 | 05-00000 | Stinguma sienas pastiprinājuma betonēšana, betons C30/37 (XC2+XF1) ar piegādi un sūknēšanu | m3 | 1.79 |  |  | 0 |  |  | 0 | 0 | 0 | 0 | 0 | 0
5.stāvs (BK-615)
131 | 07-00000 | Rūpnieciski izgatavotu krāsotu metāla elementu uzstādīšana logu stiprinājumiem | t | 4.29 |  |  | 0 |  |  | 0 | 0 | 0 | 0 | 0 | 0
Lifta šahta L.1 (BK-601 … BK-607)
Šahtas bedre
132 | 02-00000 | Betona stabu demontāža šahtas bedrē | gb | 2 |  |  | 0 |  |  | 0 | 0 | 0 | 0 | 0 | 0
133 | 05-00000 | Lifta šahtas bedres iztīrīšana un aizbetonēšana izveidojot šahtas dziļumu no tīrās grīdas >1.1m | kpl | 1 |  |  | 0 |  |  | 0 | 0 | 0 | 0 | 0 | 0
Šahtas sienu pastiprināšana
134 | 02-00000 | Ja lifta šahtas gabarītizmēri ir par mazu, tad pieļaujama mūra nokalšana un pastiprināšana sienas papildus stiegrojot un apbetonējot. Pastiprināšanas tehnoloģija un veids atkarīgs no nokaļamā sienas biezuma. | m2 | 96 |  |  | 0 |  |  | 0 | 0 | 0 | 0 | 0 | 0
Pārsedzes 1., 2., 3., 4.stāvā
135 | 02-00000 | Nišu izkalšana pārsedzes ievietošanai | m | 15.2 |  |  | 0 |  |  | 0 | 0 | 0 | 0 | 0 | 0
136 | 02-00000 | Nišu izkalšana betona spilvena 350x380x200(h) ierīkošanai | gb | 8 |  |  | 0 |  |  | 0 | 0 | 0 | 0 | 0 | 0
137 | 05-00000 | Stiegrota betona spilvena 350x380x200(h) ierīkošanai | gb | 8 |  |  | 0 |  |  | 0 | 0 | 0 | 0 | 0 | 0
138 | 07-00000 | Metāla pārsedzes PA1 (UPE180, L-1900mm, 2gb) uzstādīšana | gb | 4 |  |  | 0 |  |  | 0 | 0 | 0 | 0 | 0 | 0
139 | 05-00000 | Pārsedzes aptīšana ar rabica sietu un aizpildīšana ar mazrūkošu remontjavu Sika MonoTop 412N | gb | 4 |  |  | 0 |  |  | 0 | 0 | 0 | 0 | 0 | 0
Sienas 5.stāvā
140 | 06-00000 | Keramzītbetona bloku Fibo 5 Efekt 250mm mūrēšana | m3 | 6 |  |  | 0 |  |  | 0 | 0 | 0 | 0 | 0 | 0
141 | 06-00000 | Keramzītbetona bloku Fibo 5 Efekt 350mm mūrēšana | m3 | 19 |  |  | 0 |  |  | 0 | 0 | 0 | 0 | 0 | 0
142 | 05-00000 | Veidņu uzstādīšana un demontāža monolītajai pārsedzei | m2 | 2.31 |  |  | 0 |  |  | 0 | 0 | 0 | 0 | 0 | 0
143 | 05-00000 | Stiegrojuma uzstādīšana monolītai pārsedzei | kg | 37 |  |  | 0 |  |  | 0 | 0 | 0 | 0 | 0 | 0
144 | 05-00000 | Monolītās pārsedzes betonēšana, betons C30/37 (XC1) ar piegādi un sūknēšanu | m3 | 0.34 |  |  | 0 |  |  | 0 | 0 | 0 | 0 | 0 | 0
145 | 07-00000 | Rūpnieciski izgatavotu krāsotu metāla siju HEA160 uzstādīšana lifta montāžai | t | 0.27 |  |  | 0 |  |  | 0 | 0 | 0 | 0 | 0 | 0
Monolītā josla SB-1 durvju ailā 1., 2., 3., 4.stāvā
146 | 02-00000 | Nišas 125x200(h) izkalšana durvju ailas apakšā šahtas iekšpusē | m | 4.8 |  |  | 0 |  |  | 0 | 0 | 0 | 0 | 0 | 0
147 | 05-00000 | Enkurstiegru un stiegrojuma uzstādīšana monolītai joslai | kg | 17 |  |  | 0 |  |  | 0 | 0 | 0 | 0 | 0 | 0
148 | 05-00000 | Monolītās joslas veidņošana un betonēšana, betons C30/37 (XC1) ar piegādi un sūknēšanu | m3 | 0.19 |  |  | 0 |  |  | 0 | 0 | 0 | 0 | 0 | 0
Monolītā josla SB-2
149 | 02-00000 | Nišas 150x>250(h) izkalšana šahtas sienās | m | 36 |  |  | 0 |  |  | 0 | 0 | 0 | 0 | 0 | 0
150 | 05-00000 | Enkurstiegru un stiegrojuma uzstādīšana monolītai joslai | kg | 343 |  |  | 0 |  |  | 0 | 0 | 0 | 0 | 0 | 0
151 | 05-00000 | Monolītās joslas veidņošana un betonēšana, betons C30/37 (XC1) ar piegādi un sūknēšanu | m3 | 1.98 |  |  | 0 |  |  | 0 | 0 | 0 | 0 | 0 | 0
Lifta šahtas L.1 monolītais pārsegums
152 | 05-00000 | Inventāro veidņu uzstādīšana un demontāža monolītā dzelzsbetona pārsegumam | m2 | 27.73 |  |  | 0 |  |  | 0 | 0 | 0 | 0 | 0 | 0
153 | 05-00000 | Stiegrojuma uzstādīšana pārseguma plātnei | t | 1.18 |  |  | 0 |  |  | 0 | 0 | 0 | 0 | 0 | 0
154 | 05-00000 | Pārseguma plātnes betonēšana, betons C30/37 ar piegādi un sūknēšanu | m3 | 6.1 |  |  | 0 |  |  | 0 | 0 | 0 | 0 | 0 | 0
Savienojošais korpuss (BK-701 … BK-717)
Pagrabstāvs (BK-701, BK-702)
Pārsegums
155 | 07-00000 | Rūpnieciski izgatavotu krāsotu metāla kolonnu SBK-1 un SBK-2 uzstādīšana | t | 5.45 |  |  | 0 |  |  | 0 | 0 | 0 | 0 | 0 | 0
156 | 05-00000 | Kolonnu bāzes aizpildīšana ar mazrūkošu remontjavu Sika MonoTop 412N | gb | 20 |  |  | 0 |  |  | 0 | 0 | 0 | 0 | 0 | 0
157 | 07-00000 | Rūpnieciski izgatavotu krāsotu metāla siju SBS-1 ... SBK-5 uzstādīšana | t | 5.97 |  |  | 0 |  |  | 0 | 0 | 0 | 0 | 0 | 0
158 | 05-00000 | Inventāro veidņu uzstādīšana un demontāža monolītā dzelzsbetona pārsegumam | m2 | 682.35 |  |  | 0 |  |  | 0 | 0 | 0 | 0 | 0 | 0
159 | 05-00000 | Stiegrojuma uzstādīšana pārseguma plātnei | t | 36.71 |  |  | 0 |  |  | 0 | 0 | 0 | 0 | 0 | 0
160 | 05-00000 | Pārseguma plātnes betonēšana, betons C30/37 (XC3+XS1; F50+W4) ar piegādi un sūknēšanu | m3 | 116 |  |  | 0 |  |  | 0 | 0 | 0 | 0 | 0 | 0
Ailas sienās
161 | 06-00000 | Ailu 650x650(h) izkalšana pašnesošā mūra sienā asīs 12/HH-KK, viegbetona pārsedžu uzstādīšana un mūra atjaunošana virs pārsedzes | gb | 2 |  |  | 0 |  |  | 0 | 0 | 0 | 0 | 0 | 0
162 | 06-00000 | Ailu 1250x650(h) izkalšana pašnesošā mūra sienā asīs 12/HH-KK, viegbetona pārsedžu uzstādīšana un mūra atjaunošana virs pārsedzes | gb | 2 |  |  | 0 |  |  | 0 | 0 | 0 | 0 | 0 | 0
1.stāvs (BK-702)
163 | 06-00000 | Betona bloku Columbia Kivi 240, vai analogs, mūrēšana stiegrojot horizontālās šuves | m3 | 14.5 |  |  | 0 |  |  | 0 | 0 | 0 | 0 | 0 | 0
164 | 05-00000 | Betona bloku aizbetonēšana ar betonu C30/37 | m3 | 10.5 |  |  | 0 |  |  | 0 | 0 | 0 | 0 | 0 | 0
165 | 06-00000 | Vieglbetona bloku mūrēšana | m3 | 2.9 |  |  | 0 |  |  | 0 | 0 | 0 | 0 | 0 | 0
1., 2., 3., 4.stāva pārseguma pastiprināšana (BK-703 … BK-706)
166 | 05-00000 | Esošā pārseguma pastiprināšana ar oglekļa šķiedras lentu Sika Wrap 230C-60cm, t>=0.129mm, vai MAPEI oglekļa šķiedras lentas ar analogām īpašībām, t.sk. pārseguma virsmas sagatavošana | m | 130 |  |  | 0 |  |  | 0 | 0 | 0 | 0 | 0 | 0
167 | 05-00000 | Esošā pārseguma siju pastiprināšana ar oglekļa šķiedras lentu Sika CarboDur E812, platums 80mm, t=1.2mm, vai MAPEI oglekļa šķiedras lentas ar analogām īpašībām, t.sk. pārseguma virsmas sagatavošana | m | 205 |  |  | 0 |  |  | 0 | 0 | 0 | 0 | 0 | 0
168 | 05-00000 | Esošā pārseguma siju pastiprināšana ar oglekļa šķiedras lentu Sika CarboDur E1014, platums 100mm, t=1.4mm, vai MAPEI oglekļa šķiedras lentas ar analogām īpašībām, t.sk. pārseguma virsmas sagatavošana | m | 700 |  |  | 0 |  |  | 0 | 0 | 0 | 0 | 0 | 0
2.stāvs (BK-703)
169 | 07-00000 | Rūpnieciski izgatavotu krāsotu metāla konstrukciju uzstādīšana bīdāmo sienu nostiprināšanai | t | 0.92 |  |  | 0 |  |  | 0 | 0 | 0 | 0 | 0 | 0
2., 3., 4.stāva pārsegums un sienas (BK-704, BK-705, BK-707)
170 | 05-00000 | Inventāro veidņu uzstādīšana un demontāža monolītā dzelzsbetona pārsegumam | m2 | 121.43 |  |  | 0 |  |  | 0 | 0 | 0 | 0 | 0 | 0
171 | 05-00000 | Stiegrojuma uzstādīšana pārseguma plātnei | t | 7.43 |  |  | 0 |  |  | 0 | 0 | 0 | 0 | 0 | 0
172 | 05-00000 | Pārseguma plātnes betonēšana, betons C30/37 (XC1+XS1) ar piegādi un sūknēšanu | m3 | 17 |  |  | 0 |  |  | 0 | 0 | 0 | 0 | 0 | 0
173 | 06-00000 | Betona bloku Columbia Kivi 240, vai analogs, mūrēšana stiegrojot horizontālās šuves | m3 | 2.5 |  |  | 0 |  |  | 0 | 0 | 0 | 0 | 0 | 0
174 | 05-00000 | Betona bloku aizbetonēšana ar betonu C30/37 | m3 | 1.8 |  |  | 0 |  |  | 0 | 0 | 0 | 0 | 0 | 0
5.stāva pārsegums un sienas (BK-706)
175 | 05-00000 | Inventāro veidņu uzstādīšana un demontāža monolītā dzelzsbetona pārsegumam | m2 | 171.43 |  |  | 0 |  |  | 0 | 0 | 0 | 0 | 0 | 0
176 | 05-00000 | Stiegrojuma uzstādīšana pārseguma plātnei | t | 6.18 |  |  | 0 |  |  | 0 | 0 | 0 | 0 | 0 | 0
177 | 05-00000 | Pārseguma plātnes betonēšana, betons C30/37 (XC1) ar piegādi un sūknēšanu | m3 | 24 |  |  | 0 |  |  | 0 | 0 | 0 | 0 | 0 | 0
178 | 06-00000 | Keramzītbetona bloku Fibo 5 Efekt 250mm mūrēšana | m3 | 3.5 |  |  | 0 |  |  | 0 | 0 | 0 | 0 | 0 | 0
Kāpņu telpa K.2 (BK-701, BK-710)
179 | 03-00000 | Blietētu šķembu (frakcija 8/32) kārtas 200mm biezumā ierīkošana | m3 | 1.89 |  |  | 0 |  |  | 0 | 0 | 0 | 0 | 0 | 0
180 | 13-00000 | Cieta ekstrudētā putupolistirola siltumizolācijas plāksne 80mm ar pusspundi garajās malās. Īstermiņa spiedes stiprība 250 kN/m² (EN 826 10%: deformācija) un ilgtermiņa spiedes stiprība 90 kN/m2 (EN 1606 2%: deformācija). Lambda deklarētā 0,035 W/mK. | m2 | 9.45 |  |  | 0 |  |  | 0 | 0 | 0 | 0 | 0 | 0
181 | 05-00000 | Inventāro veidņu uzstādīšana un demontāža pamatu pēdai | m2 | 5.07 |  |  | 0 |  |  | 0 | 0 | 0 | 0 | 0 | 0
182 | 05-00000 | Stiegrojuma uzstādīšana pamatu pēdai | t | 0.66 |  |  | 0 |  |  | 0 | 0 | 0 | 0 | 0 | 0
183 | 05-00000 | Pamatu pēdas betonēšana, betons C30/37 (XC2+XF1) ar piegādi un sūknēšanu | m3 | 2.74 |  |  | 0 |  |  | 0 | 0 | 0 | 0 | 0 | 0
184 | 02-00000 | Nišas izkalšana esošā sienā kāpņu laukuma balstīšanai | m | 1.3 |  |  | 0 |  |  | 0 | 0 | 0 | 0 | 0 | 0
185 | 05-00000 | Inventāro veidņu uzstādīšana un demontāža kāpņu laukumam | m2 | 6.02 |  |  | 0 |  |  | 0 | 0 | 0 | 0 | 0 | 0
186 | 05-00000 | Stiegrojuma uzstādīšana kāpņu laukumam | t | 0.26 |  |  | 0 |  |  | 0 | 0 | 0 | 0 | 0 | 0
187 | 05-00000 | Kāpņu laukuma betonēšana, betons C30/37 (XC1) ar piegādi un sūknēšanu | m3 | 1.12 |  |  | 0 |  |  | 0 | 0 | 0 | 0 | 0 | 0
188 | 07-00000 | Rūpnieciski izgatavotu krāsotu metāla kāpņu laidu siju LK.1, LK.2, LK.3, LK.4 uzstādīšana | kg | 456 |  |  | 0 |  |  | 0 | 0 | 0 | 0 | 0 | 0
Pagalma ieeja asīs 14-15/NN-LL (BK-715)
189 | 03-00000 | Blietētu šķembu (frakcija 8/32) kārtas 100mm biezumā ierīkošana | m3 | 2.9 |  |  | 0 |  |  | 0 | 0 | 0 | 0 | 0 | 0
190 | 05-00000 | Betona C12/15 izlīdzinošās kārtas 100mm biezumā ierīkošana | m3 | 2.8 |  |  | 0 |  |  | 0 | 0 | 0 | 0 | 0 | 0
191 | 05-00000 | Inventāro veidņu uzstādīšana un demontāža monolītajiem pamatiem | m2 | 33.6 |  |  | 0 |  |  | 0 | 0 | 0 | 0 | 0 | 0
192 | 05-00000 | Stiegrojuma uzstādīšana monolītajiem pamatiem un plātnei | t | 2.17 |  |  | 0 |  |  | 0 | 0 | 0 | 0 | 0 | 0
193 | 05-00000 | Monolīto pamatu un plātnes betonēšana, betons C30/37 (XC2+XS1+XA1; F200+W4) ar piegādi un sūknēšanu | m3 | 8.4 |  |  | 0 |  |  | 0 | 0 | 0 | 0 | 0 | 0
194 | 07-00000 | Metāla leņķa L60x40x5 (12.5 kg/gb, L-3190mm) uzstādīšana pakāpiena nostiprināšanai | gb | 1 |  |  | 0 |  |  | 0 | 0 | 0 | 0 | 0 | 0
Pagrabstāvs Z, D un savienojošais korpuss (BK-913)
Grīda uz grunts
195 | 03-00000 | Esošās pamatnes līdzināšana un blietēšana | m2 | 2100 |  |  | 0 |  |  | 0 | 0 | 0 | 0 | 0 | 0
196 | 03-00000 | Blietētu šķembu (frakcija 16/65) kārtas 200mm biezumā ierīkošana | m3 | 441 |  |  | 0 |  |  | 0 | 0 | 0 | 0 | 0 | 0
197 | 03-00000 | Blietētu šķembu (frakcija 0/16) kārtas 50mm biezumā ierīkošana | m3 | 110 |  |  | 0 |  |  | 0 | 0 | 0 | 0 | 0 | 0
198 | 13-00000 | Ekstrudētā putuplasta 80mm ar pusspundi uzstādīšana. Īstermiņa spiedes stiprība 500 kN/m² (EN 826 10%: deformācija) un ilgtermiņa spiedes stiprība 225 kN/m2 (EN 1606 2%: deformācija). Lambda deklarētā 0,036 W/mK. | m2 | 2100 |  |  | 0 |  |  | 0 | 0 | 0 | 0 | 0 | 0
199 | 05-00000 | Grīdas šuves AlphaJoint uzstādīšana | m | 75 |  |  | 0 |  |  | 0 | 0 | 0 | 0 | 0 | 0
200 | 05-00000 | Stiegrojuma uzstādīšana grīdas plātnei | t | 4.2 |  |  | 0 |  |  | 0 | 0 | 0 | 0 | 0 | 0
201 | 05-00000 | Fibrobetona C30/37 (XC2+XA1) grīda ar nestspēju 10 kN/m2, ar piegādi un sūknēšanu. Fibru daudzumu un iepriekšējā pozīcijā minēto papildstiegrojuma daudzumu precizē un aprēķina grīdas materiāla piegādātājs. Virsma slīpēta ar virsmas cietinātāju (skat. lokālo tāmi Nr.2-6) | m3 | 315 |  |  | 0 |  |  | 0 | 0 | 0 | 0 | 0 | 0
Atbalstsienas
202 | 03-00000 | Esošās pamatnes līdzināšana un blietēšana | m2 | 122 |  |  | 0 |  |  | 0 | 0 | 0 | 0 | 0 | 0
203 | 13-00000 | Ekstrudētā putuplasta 80mm ar pusspundi uzstādīšana. Īstermiņa spiedes stiprība 500 kN/m² (EN 826 10%: deformācija) un ilgtermiņa spiedes stiprība 225 kN/m2 (EN 1606 2%: deformācija). Lambda deklarētā 0,036 W/mK. | m2 | 122 |  |  | 0 |  |  | 0 | 0 | 0 | 0 | 0 | 0
204 | 05-00000 | Stiegrojuma uzstādīšana atbalstsienām | t | 3.21 |  |  | 0 |  |  | 0 | 0 | 0 | 0 | 0 | 0
205 | 05-00000 | Stiegrotas fibrobetona C30/37 (XC2+XA1) atbalstsienas, ar piegādi un sūknēšanu. Fibru daudzumu un iepriekšējā pozīcijā minēto papildstiegrojuma daudzumu precizē un aprēķina grīdas materiāla piegādātājs | m3 | 16 |  |  | 0 |  |  | 0 | 0 | 0 | 0 | 0 | 0
Bedres grīdā
206 | 03-00000 | Esošās pamatnes līdzināšana un blietēšana | m2 | 41 |  |  | 0 |  |  | 0 | 0 | 0 | 0 | 0 | 0
207 | 13-00000 | Ekstrudētā putuplasta 80mm ar pusspundi uzstādīšana. Īstermiņa spiedes stiprība 500 kN/m² (EN 826 10%: deformācija) un ilgtermiņa spiedes stiprība 225 kN/m2 (EN 1606 2%: deformācija). Lambda deklarētā 0,036 W/mK. | m2 | 41 |  |  | 0 |  |  | 0 | 0 | 0 | 0 | 0 | 0
208 | 05-00000 | Stiegrojuma uzstādīšana bedrēm | t | 1.08 |  |  | 0 |  |  | 0 | 0 | 0 | 0 | 0 | 0
209 | 05-00000 | Stiegrotas fibrobetona C30/37 (XC2+XA1) bedres, ar piegādi un sūknēšanu. Fibru daudzumu un iepriekšējā pozīcijā minēto papildstiegrojuma daudzumu precizē un aprēķina grīdas materiāla piegādātājs | m3 | 10 |  |  | 0 |  |  | 0 | 0 | 0 | 0 | 0 | 0
210 | 05-00000 | Lūka grīdā 100x120cm cinkota režģa vāks augstai ekspluatācijas slodzei, vienā līmenī ar grīdas virskārtu, viegli verams vai noceļams | gb | 3 |  |  | 0 |  |  | 0 | 0 | 0 | 0 | 0 | 0
211 | 05-00000 | Lūka grīdā 175x195cm hermētisks sūkņu stacijas vāks, verams vai noceļams | gb | 1 |  |  | 0 |  |  | 0 | 0 | 0 | 0 | 0 | 0
212 | 05-00000 | PE plāksnes bedru oderēšanai, biezums 1cm, šuves metinātas | m2 | 25.62 |  |  | 0 |  |  | 0 | 0 | 0 | 0 | 0 | 0
Laboratoriju konstrukcijas
Laboratorija D0.20
213 | 06-00000 | Pamatnes mūrēšana no ugunsdrošiem šamota ķieģeļiem 1000x1000x500mm | m3 | 0.5 |  |  | 0 |  |  | 0 | 0 | 0 | 0 | 0 | 0
Telpa Z1.13 (1.stāva asīs 17-19)
214 | 03-00000 | Blietēta smilts slāņa 100mm ierīkošana | m3 | 2.1
215 | 03-00000 | Blietētu šķembu (frakcija 8/32) kārtas 100mm biezumā ierīkošana | m3 | 2.1
216 | 03-00000 | Blietētu šķembu (frakcija 0/16) kārtas 100mm biezumā ierīkošana | m3 | 1.9
217 | 05-00000 | Inventāro veidņu uzstādīšana un demontāža monolītajam pamatam | m2 | 7
218 | 05-00000 | Stiegrojuma uzstādīšana monolītajam pamatam | t | 0.94
219 | 05-00000 | Monolītā pamata betonēšana, betons C35/45 (XC2) ar piegādi un sūknēšanu | m3 | 5.9
220 | 07-00000 | Rūpnieciski izgatavotas krāsotas tērauda sliedes TSD-1 (2gb) uzstādīšana | t | 0.43
221 | 13-00000 | Ekstrudētā putuplasta Styrofoam Dow 250 SL-A-N 60mm uzstādīšana uz pamata | m2 | 13.7
222 | 05-00000 | Tērauda sliedes pamatnes aizpildīšana 60mm biezumā ar mazrūkošu remontjavu Sika MonoTop 412N | m | 5
223 | 05-00000 | Tērauda sliedes apbetonēšana ar mazrūkošu betonu C30/37 | m3 | 0.63
|  | Tiešās izmaksas kopā, t.sk. darba devēja sociālais nodoklis (24.09%): | [8 empty] | 0 | 0 | 0 | 0 | 0
| Sastādīja: | __________________ /____________/ __.__.2019
(paraksts un tā atšifrējums, datums)
| Pārbaudīja: | __________________ /____________/ __.__.2019
(paraksts un tā atšifrējums, datums)
| Sertifikāta Nr. | __________

## 1-5
Lokālā tāme Nr.1-5 | [7 empty] | Kopsavilkuma aprēķins Nr.5
Demontāžas darbi
(būvdarbu veids vai konstruktīvā elementa nosaukums)
Būves nosaukums: RTU Būvniecības inženierzinātņu fakultātes mācību korpusa pārbūve
Objekta nosaukums: RTU Būvniecības inženierzinātņu fakultātes mācību korpusa pārbūve
Objekta adrese: Ķīpsalas iela 6A, Rīga
Pasūtījuma Nr.: P8/2017/K6A
Tāme sastādīta 2019. gada tirgus cenās pamatojoties uz AR projekta daļas rasējumiem
[12 empty] | Tāmes izmaksas EUR bez PVN: | 0
[12 empty] | Tāme sastādīta: | 2019.gada __.__________
Nr.p.k. | Kods | Būvdarbu nosaukums | Mērv. | Dau-dzums | Vienības izmaksas | [5 empty] | Kopā uz visu apjomu
[5 empty] | Laika norma (c/h) | Darba samaksas likme (Eur/h) | Darba alga (EUR) | Būvizstrādājumi (EUR) | Mehānismi (EUR) | Kopā (EUR) | Darbietil-pība (c/h) | Darba alga (EUR) | Būvizstrādājumi (EUR) | Mehānismi (EUR) | Summa (EUR)
1 | 2 | 3 | 4 | 5 | 6 | 7 | 8 | 9 | 10 | 11 | 12 | 13 | 14 | 15 | 16
1 | 02-00000 | Grīdas pamatnes demontāža 1., 2., 3., 4., 5.stāvā līdz pārseguma paneļiem, t.sk. 1.stāva pārejas korpusā | m2 | 11538.9 |  |  | 0 |  |  | 0 | 0 | 0 | 0 | 0 | 0
2 | 02-00000 | Piekārto griestu demontāža 1., 2., 3., 4., 5.stāvā | m2 | 11538.9 |  |  | 0 |  |  | 0 | 0 | 0 | 0 | 0 | 0
3 | 02-00000 | Starpsienu demontāža (ķieģeļu mūris), iesk. iekšdurvis | m3 | 1440.81 |  |  | 0 |  |  | 0 | 0 | 0 | 0 | 0 | 0
4 | 02-00000 | Kāpņu margu koka un metāla detaļu demontāža | kpl | 1 |  |  | 0 |  |  | 0 | 0 | 0 | 0 | 0 | 0
5 | 02-00000 | Vējtvera stikla starpsienas ar durvīm demontāža | kpl | 1 |  |  | 0 |  |  | 0 | 0 | 0 | 0 | 0 | 0
6 | 02-00000 | Ieejas jumta un ieejas kāpņu demontāža | kpl | 1 |  |  | 0 |  |  | 0 | 0 | 0 | 0 | 0 | 0
7 | 02-00000 | 5.stāva fasādes apšuvuma demontāža | m2 | 655.18 |  |  | 0 |  |  | 0 | 0 | 0 | 0 | 0 | 0
7.1 | 02-00000 | 1.stāva fasādes alumīnija apšuvuma demontāža | m2 | 287 |  |  | 0 |  |  | 0 | 0 | 0 | 0 | 0 | 0
7.2 | 02-00000 | 1.stāva fasādes griestu alumīnija apšuvuma demontāža | m2 | 334 |  |  | 0 |  |  | 0 | 0 | 0 | 0 | 0 | 0
8 | 02-00000 | 1., 2., 4., 5.stāva jumta seguma un siltinājuma demontāža | m3 | 478 |  |  | 0 |  |  | 0 | 0 | 0 | 0 | 0 | 0
9 | 02-00000 | Auditoriju korpusa zemloga piemūrējuma demontāža | m3 | 1.94 |  |  | 0 |  |  | 0 | 0 | 0 | 0 | 0 | 0
10 | 02-00000 | Auditoriju korpusa fasādes apšuvuma (akmens plāksnes) demontāža tālākai izmantošanai | m2 | 256 |  |  | 0 |  |  | 0 | 0 | 0 | 0 | 0 | 0
11 | 02-00000 | Stikla bloku logu demontāža | m2 | 14.8 |  |  | 0 |  |  | 0 | 0 | 0 | 0 | 0 | 0
12 | 02-00000 | Esošā lifta demontāža un utilizācija | gab | 2 |  |  | 0 |  |  | 0 | 0 | 0 | 0 | 0 | 0
12.1 | 02-00000 | Metāla siju L=12m demontāža 5.stāvā asīs 12-14/RR | kpl | 1 |  |  | 0 |  |  | 0 | 0 | 0 | 0 | 0 | 0
12.2 | 02-00000 | Pagrabstāva logu atbalsta sienu demontāža | gab | 5 |  |  | 0 |  |  | 0 | 0 | 0 | 0 | 0 | 0
13 | 02-00000 | Būvgružu savākšana un ievietošana konteinerī | m3 | 3602.36 |  |  | 0 |  |  | 0 | 0 | 0 | 0 | 0 | 0
14 | 02-00000 | Būvgružu aizvešana, ieskaitot izgāztuves izmaksas | m3 | 3602.36 |  |  | 0 |  |  | 0 | 0 | 0 | 0 | 0 | 0
Logu demontāža
15 | 02-00000 | Esošo logu un ārdurvju 1800x3000mm ar palodzēm demontāža un utilizācija | gb | 16 |  |  | 0 |  |  | 0 | 0 | 0 | 0 | 0 | 0
16 | 02-00000 | Esošo logu 2000x5500mm ar palodzēm un starplogu elementiem demontāža un utilizācija | gb | 183 |  |  | 0 |  |  | 0 | 0 | 0 | 0 | 0 | 0
17 | 02-00000 | Esošo logu 1200x1200mm ar palodzēm demontāža un utilizācija | gb | 44 |  |  | 0 |  |  | 0 | 0 | 0 | 0 | 0 | 0
18 | 02-00000 | Esošo logu 1400x1850mm ar palodzēm demontāža un utilizācija | gb | 8 |  |  | 0 |  |  | 0 | 0 | 0 | 0 | 0 | 0
18.1 | 02-00000 | Esošo logu 2500x900mm ar palodzēm demontāža un utilizācija | gb | 12 |  |  | 0 |  |  | 0 | 0 | 0 | 0 | 0 | 0
18.2 | 02-00000 | Esošo logu 2420x2500mm ar palodzēm demontāža un utilizācija | gb | 2 |  |  | 0 |  |  | 0 | 0 | 0 | 0 | 0 | 0
18.3 | 02-00000 | Esošo logu 1200x9450mm ar palodzēm demontāža un utilizācija | gb | 6 |  |  | 0 |  |  | 0 | 0 | 0 | 0 | 0 | 0
18.4 | 02-00000 | Esošo logu 1100x7000mm ar palodzēm demontāža un utilizācija | gb | 7 |  |  | 0 |  |  | 0 | 0 | 0 | 0 | 0 | 0
19 | 02-00000 | Esošo vitrīnu auditoriju daļā ar palodzēm demontāža un utilizācija | m2 | 200.9 |  |  | 0 |  |  | 0 | 0 | 0 | 0 | 0 | 0
|  | Tiešās izmaksas kopā, t.sk. darba devēja sociālais nodoklis (24.09%): | [8 empty] | 0 | 0 | 0 | 0 | 0
| Sastādīja: | __________________ /____________/ __.__.2019
(paraksts un tā atšifrējums, datums)
| Pārbaudīja: | __________________ /____________/ __.__.2019
(paraksts un tā atšifrējums, datums)
| Sertifikāta Nr. | __________

## 1-6
Lokālā tāme Nr.1-6 | [7 empty] | Kopsavilkuma aprēķins Nr.5
Jumts
(būvdarbu veids vai konstruktīvā elementa nosaukums)
Būves nosaukums: RTU Būvniecības inženierzinātņu fakultātes mācību korpusa pārbūve
Objekta nosaukums: RTU Būvniecības inženierzinātņu fakultātes mācību korpusa pārbūve
Objekta adrese: Ķīpsalas iela 6A, Rīga
Pasūtījuma Nr.: P8/2017/K6A
Tāme sastādīta 2019. gada tirgus cenās pamatojoties uz AR projekta daļas rasējumiem
[12 empty] | Tāmes izmaksas EUR bez PVN: | 0
[12 empty] | Tāme sastādīta: | 2019.gada __.__________
Nr.p.k. | Kods | Būvdarbu nosaukums | Mērv. | Dau-dzums | Vienības izmaksas | [5 empty] | Kopā uz visu apjomu
[5 empty] | Laika norma (c/h) | Darba samaksas likme (Eur/h) | Darba alga (EUR) | Būvizstrādājumi (EUR) | Mehānismi (EUR) | Kopā (EUR) | Darbietil-pība (c/h) | Darba alga (EUR) | Būvizstrādājumi (EUR) | Mehānismi (EUR) | Summa (EUR)
1 | 2 | 3 | 4 | 5 | 6 | 7 | 8 | 9 | 10 | 11 | 12 | 13 | 14 | 15 | 16
Jumta konstrukcijas (AR-2.1 … AR-2.5)
Jumts 1
1 | 09-00000 | Slīpumu veidojošs Thermowhite Beps WD 100R slānis virs esošā ribotā pārseguma, vid. 100mm | m2 | 7.72 |  |  | 0 |  |  | 0 | 0 | 0 | 0 | 0 | 0
2 | 09-00000 | Siltumizolācija Technoroof V50 40mm | m2 | 7.72 |  |  | 0 |  |  | 0 | 0 | 0 | 0 | 0 | 0
3 | 09-00000 | Tvaika barjera Bikroelast EPP 3.0 | m2 | 7.72 |  |  | 0 |  |  | 0 | 0 | 0 | 0 | 0 | 0
4 | 09-00000 | Siltumizolācija Technoroof N30 100mm | m2 | 7.72 |  |  | 0 |  |  | 0 | 0 | 0 | 0 | 0 | 0
5 | 09-00000 | Siltumizolācija akmens vate Technoroof N30g 100mm ar vēdināšanas gropēm | m2 | 7.72 |  |  | 0 |  |  | 0 | 0 | 0 | 0 | 0 | 0
6 | 09-00000 | Siltumizolācija Technoroof V50 40mm | m2 | 7.72 |  |  | 0 |  |  | 0 | 0 | 0 | 0 | 0 | 0
7 | 09-00000 | Jumta hidroizolācijas apakšklājs Technoelast K-MS 170/4000 | m2 | 7.72 |  |  | 0 |  |  | 0 | 0 | 0 | 0 | 0 | 0
8 | 09-00000 | Jumta hidroizolācijas virsklājs Technoelast K-PS 170/5000 | m2 | 7.72 |  |  | 0 |  |  | 0 | 0 | 0 | 0 | 0 | 0
Jumts 2
9 | 09-00000 | Siltumizolācija Technoroof V50 40mm uz jumta nesošās profilloksnes | m2 | 444 |  |  | 0 |  |  | 0 | 0 | 0 | 0 | 0 | 0
10 | 09-00000 | Tvaika barjera Bikroelast EPP 3.0 | m2 | 444 |  |  | 0 |  |  | 0 | 0 | 0 | 0 | 0 | 0
11 | 09-00000 | Siltumizolācija Technoroof N30 100mm | m2 | 444 |  |  | 0 |  |  | 0 | 0 | 0 | 0 | 0 | 0
12 | 09-00000 | Siltumizolācija akmens vate Technoroof N30g 100mm ar vēdināšanas gropēm | m2 | 444 |  |  | 0 |  |  | 0 | 0 | 0 | 0 | 0 | 0
13 | 09-00000 | Siltumizolācija Technoroof V50 40mm | m2 | 444 |  |  | 0 |  |  | 0 | 0 | 0 | 0 | 0 | 0
14 | 09-00000 | Jumta hidroizolācijas apakšklājs Technoelast K-MS 170/4000 | m2 | 444 |  |  | 0 |  |  | 0 | 0 | 0 | 0 | 0 | 0
15 | 09-00000 | Jumta hidroizolācijas virsklājs Technoelast K-PS 170/5000 | m2 | 444 |  |  | 0 |  |  | 0 | 0 | 0 | 0 | 0 | 0
Jumts 3
16 | 09-00000 | Siltumizolācija Technoroof V50 40mm uz jumta nesošās profilloksnes | m2 | 360.6 |  |  | 0 |  |  | 0 | 0 | 0 | 0 | 0 | 0
17 | 09-00000 | Tvaika barjera Bikroelast EPP 3.0 | m2 | 360.6 |  |  | 0 |  |  | 0 | 0 | 0 | 0 | 0 | 0
18 | 09-00000 | Slīpumu veidojošs Thermowhite Beps WD 100R slānis, vid. 100mm | m2 | 360.6 |  |  | 0 |  |  | 0 | 0 | 0 | 0 | 0 | 0
19 | 09-00000 | Siltumizolācija Technoroof N30 100mm | m2 | 360.6 |  |  | 0 |  |  | 0 | 0 | 0 | 0 | 0 | 0
20 | 09-00000 | Siltumizolācija akmens vate Technoroof N30g 100mm ar vēdināšanas gropēm | m2 | 360.6 |  |  | 0 |  |  | 0 | 0 | 0 | 0 | 0 | 0
21 | 09-00000 | Siltumizolācija Technoroof V50 40mm | m2 | 360.6 |  |  | 0 |  |  | 0 | 0 | 0 | 0 | 0 | 0
22 | 09-00000 | Jumta hidroizolācijas apakšklājs Technoelast K-MS 170/4000 | m2 | 360.6 |  |  | 0 |  |  | 0 | 0 | 0 | 0 | 0 | 0
23 | 09-00000 | Jumta hidroizolācijas virsklājs Technoelast K-PS 170/5000 | m2 | 360.6 |  |  | 0 |  |  | 0 | 0 | 0 | 0 | 0 | 0
Jumts 4
24 | 09-00000 | Slīpumu veidojošs keramzītbetona slānis virs dzelzsbetona plātnes, vid. 50mm | m2 | 263.1 |  |  | 0 |  |  | 0 | 0 | 0 | 0 | 0 | 0
25 | 09-00000 | Jumta hidroizolācijas apakšklājs Technoelast K-MS 170/4000 uz gruntējuma Technonicol No1 | m2 | 263.1 |  |  | 0 |  |  | 0 | 0 | 0 | 0 | 0 | 0
26 | 09-00000 | Jumta hidroizolācijas virsklājs Technoelast K-PS 170/5000 | m2 | 263.1 |  |  | 0 |  |  | 0 | 0 | 0 | 0 | 0 | 0
27 | 09-00000 | Filtrējošs drenējošs ģeotekstils 300g/m2 | m2 | 263.1 |  |  | 0 |  |  | 0 | 0 | 0 | 0 | 0 | 0
28 | 09-00000 | Ekstrudētais putuplasts 100mm ar pusspundi Technonicol XPS Carbon Prof 300 2 kārtās | m2 | 263.1 |  |  | 0 |  |  | 0 | 0 | 0 | 0 | 0 | 0
29 | 09-00000 | Ģeotekstils | m2 | 263.1 |  |  | 0 |  |  | 0 | 0 | 0 | 0 | 0 | 0
30 | 09-00000 | Grants 30mm | m2 | 263.1 |  |  | 0 |  |  | 0 | 0 | 0 | 0 | 0 | 0
31 | 09-00000 | Betona plāksnes 375x375x70 | m2 | 263.1 |  |  | 0 |  |  | 0 | 0 | 0 | 0 | 0 | 0
Jumts 5
32 | 09-00000 | Tvaika barjera Bikroelast EPP 3.0 | m2 | 126 |  |  | 0 |  |  | 0 | 0 | 0 | 0 | 0 | 0
33 | 09-00000 | Slīpumu veidojošs Thermowhite Beps WD 100R slānis, vid. 100mm | m2 | 126 |  |  | 0 |  |  | 0 | 0 | 0 | 0 | 0 | 0
34 | 09-00000 | Siltumizolācija Technoroof N30 100mm | m2 | 126 |  |  | 0 |  |  | 0 | 0 | 0 | 0 | 0 | 0
35 | 09-00000 | Siltumizolācija akmens vate Technoroof N30g 100mm ar vēdināšanas gropēm | m2 | 126 |  |  | 0 |  |  | 0 | 0 | 0 | 0 | 0 | 0
36 | 09-00000 | Siltumizolācija Technoroof V50 40mm | m2 | 126 |  |  | 0 |  |  | 0 | 0 | 0 | 0 | 0 | 0
37 | 09-00000 | Jumta hidroizolācijas apakšklājs Technoelast K-MS 170/4000 | m2 | 126 |  |  | 0 |  |  | 0 | 0 | 0 | 0 | 0 | 0
38 | 09-00000 | Jumta hidroizolācijas virsklājs Technoelast K-PS 170/5000 | m2 | 126 |  |  | 0 |  |  | 0 | 0 | 0 | 0 | 0 | 0
Jumta platforma PL-1
39 | 09-00000 | Siltumizolācija Technoroof V50 40mm uz jumta nesošās profilloksnes | m2 | 95.16 |  |  | 0 |  |  | 0 | 0 | 0 | 0 | 0 | 0
40 | 09-00000 | Tvaika barjera Bikroelast EPP 3.0 | m2 | 95.16 |  |  | 0 |  |  | 0 | 0 | 0 | 0 | 0 | 0
41 | 09-00000 | Ekstrudētais putuplasts 100mm ar pusspundi Technonicol XPS Carbon Prof 300 2 kārtās | m2 | 95.16 |  |  | 0 |  |  | 0 | 0 | 0 | 0 | 0 | 0
42 | 09-00000 | Siltumizolācija cieta akmens vate 20mm PAROC ROB 80 vai ekvivalents | m2 | 95.16 |  |  | 0 |  |  | 0 | 0 | 0 | 0 | 0 | 0
43 | 09-00000 | Jumta hidroizolācijas apakšklājs Technoelast K-MS 170/4000 | m2 | 95.16 |  |  | 0 |  |  | 0 | 0 | 0 | 0 | 0 | 0
44 | 09-00000 | Jumta hidroizolācijas virsklājs Technoelast K-PS 170/5000 | m2 | 95.16 |  |  | 0 |  |  | 0 | 0 | 0 | 0 | 0 | 0
Jumta platforma PL-2
45 | 09-00000 | Siltumizolācija Technoroof V50 40mm uz jumta nesošās profilloksnes | m2 | 59.5 |  |  | 0 |  |  | 0 | 0 | 0 | 0 | 0 | 0
46 | 09-00000 | Tvaika barjera Bikroelast EPP 3.0 | m2 | 59.5 |  |  | 0 |  |  | 0 | 0 | 0 | 0 | 0 | 0
47 | 09-00000 | Ekstrudētais putuplasts 100mm ar pusspundi Technonicol XPS Carbon Prof 300 2 kārtās | m2 | 59.5 |  |  | 0 |  |  | 0 | 0 | 0 | 0 | 0 | 0
48 | 09-00000 | Siltumizolācija cieta akmens vate 20mm PAROC ROB 80 vai ekvivalents | m2 | 59.5 |  |  | 0 |  |  | 0 | 0 | 0 | 0 | 0 | 0
49 | 09-00000 | Jumta hidroizolācijas apakšklājs Technoelast K-MS 170/4000 | m2 | 59.5 |  |  | 0 |  |  | 0 | 0 | 0 | 0 | 0 | 0
50 | 09-00000 | Jumta hidroizolācijas virsklājs Technoelast K-PS 170/5000 | m2 | 59.5 |  |  | 0 |  |  | 0 | 0 | 0 | 0 | 0 | 0
Parapeti (AR-2.1 … AR-2.5)
Parapeta siena S-2-03p
51 | 09-00000 | Akmens vates siltumizolācija 50mm jumta pusē, iesk. līmjavu un dībeļus | m2 | 44.44 |  |  | 0 |  |  | 0 | 0 | 0 | 0 | 0 | 0
52 | 09-00000 | Jumta hidroizolācijas apakšklājs Technoelast K-MS 170/4000 | m2 | 44.44 |  |  | 0 |  |  | 0 | 0 | 0 | 0 | 0 | 0
53 | 09-00000 | Jumta hidroizolācijas virsklājs Technoelast K-PS 170/5000 | m2 | 44.44 |  |  | 0 |  |  | 0 | 0 | 0 | 0 | 0 | 0
Parapeta siena S-2-05p
54 | 09-00000 | Akmens vates siltumizolācija 50mm abās sienas pusēs, iesk. līmjavu un dībeļus | m2 | 20.82 |  |  | 0 |  |  | 0 | 0 | 0 | 0 | 0 | 0
55 | 09-00000 | Jumta hidroizolācijas apakšklājs Technoelast K-MS 170/4000 | m2 | 20.82 |  |  | 0 |  |  | 0 | 0 | 0 | 0 | 0 | 0
56 | 09-00000 | Jumta hidroizolācijas virsklājs Technoelast K-PS 170/5000 | m2 | 20.82 |  |  | 0 |  |  | 0 | 0 | 0 | 0 | 0 | 0
Parapeta siena S-2-06p
57 | 09-00000 | Akmens vates siltumizolācija 50mm jumta pusē, iesk. līmjavu un dībeļus | m2 | 94.89 |  |  | 0 |  |  | 0 | 0 | 0 | 0 | 0 | 0
58 | 09-00000 | Jumta hidroizolācijas apakšklājs Technoelast K-MS 170/4000 | m2 | 94.89 |  |  | 0 |  |  | 0 | 0 | 0 | 0 | 0 | 0
59 | 09-00000 | Jumta hidroizolācijas virsklājs Technoelast K-PS 170/5000 | m2 | 94.89 |  |  | 0 |  |  | 0 | 0 | 0 | 0 | 0 | 0
Parapeta siena S-3-05p
60 | 09-00000 | Akmens vates siltumizolācija 50mm abās sienas pusēs, iesk. līmjavu un dībeļus | m2 | 28.14 |  |  | 0 |  |  | 0 | 0 | 0 | 0 | 0 | 0
61 | 09-00000 | Jumta hidroizolācijas apakšklājs Technoelast K-MS 170/4000 | m2 | 28.14 |  |  | 0 |  |  | 0 | 0 | 0 | 0 | 0 | 0
62 | 09-00000 | Jumta hidroizolācijas virsklājs Technoelast K-PS 170/5000 | m2 | 28.14 |  |  | 0 |  |  | 0 | 0 | 0 | 0 | 0 | 0
Parapeta siena S-4-02p
63 | 09-00000 | Akmens vates siltumizolācija 50mm jumta pusē, iesk. līmjavu un dībeļus | m2 | 9.44 |  |  | 0 |  |  | 0 | 0 | 0 | 0 | 0 | 0
64 | 09-00000 | Jumta hidroizolācijas apakšklājs Technoelast K-MS 170/4000 | m2 | 9.44 |  |  | 0 |  |  | 0 | 0 | 0 | 0 | 0 | 0
65 | 09-00000 | Jumta hidroizolācijas virsklājs Technoelast K-PS 170/5000 | m2 | 9.44 |  |  | 0 |  |  | 0 | 0 | 0 | 0 | 0 | 0
Parapeta siena S-4-03p
66 | 09-00000 | Akmens vates siltumizolācija 50mm jumta pusē, iesk. līmjavu un dībeļus | m2 | 4.64 |  |  | 0 |  |  | 0 | 0 | 0 | 0 | 0 | 0
67 | 09-00000 | Jumta hidroizolācijas apakšklājs Technoelast K-MS 170/4000 | m2 | 4.64 |  |  | 0 |  |  | 0 | 0 | 0 | 0 | 0 | 0
68 | 09-00000 | Jumta hidroizolācijas virsklājs Technoelast K-PS 170/5000 | m2 | 4.64 |  |  | 0 |  |  | 0 | 0 | 0 | 0 | 0 | 0
|  | Jumta aprīkojums | [13 empty] | #REF! | #REF! | #REF! | #REF! | #REF! | #REF! | #REF! | #REF! | #REF! | #REF! | #REF! | #REF! | #REF! | #REF! | #REF! | #REF! | #REF! | #REF! | #REF! | #REF! | #REF! | #REF! | #REF! | #REF! | #REF! | #REF! | #REF! | #REF! | #REF! | #REF! | #REF! | #REF! | #REF! | #REF! | #REF! | #REF! | #REF! | #REF! | #REF! | #REF! | #REF! | #REF! | #REF! | #REF! | #REF! | #REF! | #REF! | #REF! | #REF! | #REF! | #REF! | #REF! | #REF! | #REF! | #REF! | #REF! | #REF! | #REF! | #REF! | #REF! | #REF! | #REF! | #REF! | #REF! | #REF! | #REF! | #REF! | #REF! | #REF! | #REF! | #REF! | #REF! | #REF! | #REF! | #REF! | #REF! | #REF! | #REF! | #REF! | #REF! | #REF! | #REF! | #REF! | #REF! | #REF! | #REF! | #REF! | #REF! | #REF! | #REF! | #REF! | #REF! | #REF! | #REF! | #REF! | #REF! | #REF! | #REF! | #REF! | #REF! | #REF! | #REF! | #REF! | #REF! | #REF! | #REF! | #REF! | #REF! | #REF! | #REF! | #REF! | #REF! | #REF! | #REF! | #REF! | #REF! | #REF! | #REF! | #REF! | #REF! | #REF! | #REF! | #REF! | #REF! | #REF! | #REF! | #REF! | #REF! | #REF! | #REF! | #REF! | #REF! | #REF! | #REF! | #REF! | #REF! | #REF! | #REF! | #REF! | #REF! | #REF! | #REF! | #REF! | #REF! | #REF! | #REF! | #REF! | #REF! | #REF! | #REF! | #REF! | #REF! | #REF! | #REF! | #REF! | #REF! | #REF! | #REF! | #REF! | #REF! | #REF! | #REF! | #REF! | #REF! | #REF! | #REF! | #REF! | #REF! | #REF! | #REF! | #REF! | #REF! | #REF! | #REF! | #REF! | #REF! | #REF! | #REF! | #REF! | #REF! | #REF! | #REF! | #REF! | #REF! | #REF! | #REF! | #REF! | #REF! | #REF! | #REF! | #REF! | #REF! | #REF! | #REF! | #REF! | #REF! | #REF! | #REF! | #REF! | #REF! | #REF! | #REF! | #REF! | #REF! | #REF! | #REF! | #REF! | #REF! | #REF! | #REF! | #REF! | #REF! | #REF! | #REF! | #REF! | #REF! | #REF! | #REF! | #REF! | #REF! | #REF! | #REF! | #REF! | #REF! | #REF! | #REF! | #REF! | #REF! | #REF! | #REF! | #REF! | #REF! | #REF! | #REF! | #REF! | #REF! | #REF! | #REF! | #REF! | #REF! | #REF! | #REF! | #REF! | #REF! | #REF! | #REF! | #REF! | #REF! | #REF! | #REF! | #REF! | #REF! | #REF! | #REF! | #REF! | #REF! | #REF! | #REF! | #REF! | #REF! | #REF! | #REF! | #REF! | #REF! | #REF! | #REF! | #REF! | #REF! | #REF! | #REF! | #REF! | #REF! | #REF! | #REF! | #REF! | #REF! | #REF! | #REF! | #REF! | #REF! | #REF! | #REF! | #REF! | #REF! | #REF! | #REF! | #REF! | #REF! | #REF! | #REF! | #REF! | #REF! | #REF! | #REF! | #REF! | #REF! | #REF! | #REF! | #REF! | #REF! | #REF! | #REF! | #REF! | #REF! | #REF! | #REF! | #REF! | #REF! | #REF! | #REF! | #REF! | #REF! | #REF! | #REF! | #REF! | #REF! | #REF! | #REF! | #REF! | #REF! | #REF! | #REF! | #REF! | #REF! | #REF! | #REF! | #REF! | #REF! | #REF! | #REF! | #REF! | #REF! | #REF! | #REF! | #REF! | #REF! | #REF! | #REF! | #REF! | #REF! | #REF! | #REF! | #REF! | #REF! | #REF! | #REF! | #REF! | #REF! | #REF! | #REF! | #REF! | #REF! | #REF! | #REF! | #REF! | #REF! | #REF! | #REF! | #REF! | #REF! | #REF! | #REF! | #REF! | #REF! | #REF! | #REF! | #REF! | #REF! | #REF! | #REF! | #REF! | #REF! | #REF! | #REF! | #REF! | #REF! | #REF! | #REF! | #REF! | #REF! | #REF! | #REF! | #REF! | #REF! | #REF! | #REF! | #REF! | #REF! | #REF! | #REF! | #REF! | #REF! | #REF! | #REF! | #REF! | #REF! | #REF! | #REF! | #REF! | #REF! | #REF! | #REF! | #REF! | #REF! | #REF! | #REF! | #REF! | #REF! | #REF! | #REF! | #REF! | #REF! | #REF! | #REF! | #REF! | #REF! | #REF! | #REF! | #REF! | #REF! | #REF! | #REF! | #REF! | #REF! | #REF! | #REF! | #REF! | #REF! | #REF! | #REF! | #REF! | #REF! | #REF! | #REF! | #REF! | #REF! | #REF! | #REF! | #REF! | #REF! | #REF! | #REF! | #REF! | #REF! | #REF! | #REF! | #REF! | #REF! | #REF! | #REF! | #REF! | #REF! | #REF! | #REF! | #REF! | #REF! | #REF! | #REF! | #REF! | #REF! | #REF! | #REF! | #REF! | #REF! | #REF! | #REF! | #REF! | #REF! | #REF! | #REF! | #REF! | #REF! | #REF! | #REF! | #REF! | #REF! | #REF! | #REF! | #REF! | #REF! | #REF! | #REF! | #REF! | #REF! | #REF! | #REF! | #REF! | #REF! | #REF! | #REF! | #REF! | #REF! | #REF! | #REF! | #REF! | #REF! | #REF! | #REF! | #REF! | #REF! | #REF! | #REF! | #REF! | #REF! | #REF! | #REF! | #REF! | #REF! | #REF! | #REF! | #REF! | #REF! | #REF! | #REF! | #REF! | #REF! | #REF! | #REF! | #REF! | #REF! | #REF! | #REF! | #REF! | #REF! | #REF! | #REF! | #REF! | #REF! | #REF! | #REF! | #REF! | #REF! | #REF! | #REF! | #REF! | #REF! | #REF! | #REF! | #REF! | #REF! | #REF! | #REF! | #REF! | #REF! | #REF! | #REF! | #REF! | #REF! | #REF! | #REF! | #REF! | #REF! | #REF! | #REF! | #REF! | #REF! | #REF! | #REF! | #REF! | #REF! | #REF! | #REF! | #REF! | #REF! | #REF! | #REF! | #REF! | #REF! | #REF! | #REF! | #REF! | #REF! | #REF! | #REF! | #REF! | #REF! | #REF! | #REF! | #REF! | #REF! | #REF! | #REF! | #REF! | #REF! | #REF! | #REF! | #REF! | #REF! | #REF! | #REF! | #REF! | #REF! | #REF! | #REF! | #REF! | #REF! | #REF! | #REF! | #REF! | #REF! | #REF! | #REF! | #REF! | #REF! | #REF! | #REF! | #REF! | #REF! | #REF! | #REF! | #REF! | #REF! | #REF! | #REF! | #REF! | #REF! | #REF! | #REF! | #REF! | #REF! | #REF! | #REF! | #REF! | #REF! | #REF! | #REF! | #REF! | #REF! | #REF! | #REF! | #REF! | #REF! | #REF! | #REF! | #REF! | #REF! | #REF! | #REF! | #REF! | #REF! | #REF! | #REF! | #REF! | #REF! | #REF! | #REF! | #REF! | #REF! | #REF! | #REF! | #REF! | #REF! | #REF! | #REF! | #REF! | #REF! | #REF! | #REF! | #REF! | #REF! | #REF! | #REF! | #REF! | #REF! | #REF! | #REF! | #REF! | #REF! | #REF! | #REF! | #REF! | #REF! | #REF! | #REF! | #REF! | #REF! | #REF! | #REF! | #REF! | #REF! | #REF! | #REF! | #REF! | #REF! | #REF! | #REF! | #REF! | #REF! | #REF! | #REF! | #REF! | #REF! | #REF! | #REF! | #REF! | #REF! | #REF! | #REF! | #REF! | #REF! | #REF! | #REF! | #REF! | #REF! | #REF! | #REF! | #REF! | #REF! | #REF! | #REF! | #REF! | #REF! | #REF! | #REF! | #REF! | #REF! | #REF! | #REF! | #REF! | #REF! | #REF! | #REF! | #REF! | #REF! | #REF! | #REF! | #REF! | #REF! | #REF! | #REF! | #REF! | #REF! | #REF! | #REF! | #REF! | #REF! | #REF! | #REF! | #REF! | #REF! | #REF! | #REF! | #REF! | #REF! | #REF! | #REF! | #REF! | #REF! | #REF! | #REF! | #REF! | #REF! | #REF! | #REF! | #REF! | #REF! | #REF! | #REF! | #REF! | #REF! | #REF! | #REF! | #REF! | #REF! | #REF! | #REF! | #REF! | #REF! | #REF! | #REF! | #REF! | #REF! | #REF! | #REF! | #REF! | #REF! | #REF! | #REF! | #REF! | #REF! | #REF! | #REF! | #REF! | #REF! | #REF! | #REF! | #REF! | #REF! | #REF! | #REF! | #REF! | #REF! | #REF! | #REF! | #REF! | #REF! | #REF! | #REF! | #REF! | #REF! | #REF! | #REF! | #REF! | #REF! | #REF! | #REF! | #REF! | #REF! | #REF! | #REF! | #REF! | #REF! | #REF! | #REF! | #REF! | #REF! | #REF! | #REF! | #REF! | #REF! | #REF! | #REF! | #REF! | #REF! | #REF! | #REF! | #REF! | #REF! | #REF! | #REF! | #REF! | #REF! | #REF! | #REF! | #REF! | #REF! | #REF! | #REF! | #REF! | #REF! | #REF! | #REF! | #REF! | #REF! | #REF! | #REF! | #REF! | #REF! | #REF! | #REF! | #REF! | #REF! | #REF! | #REF! | #REF! | #REF! | #REF! | #REF! | #REF! | #REF! | #REF! | #REF! | #REF! | #REF! | #REF! | #REF! | #REF! | #REF! | #REF! | #REF! | #REF! | #REF! | #REF! | #REF! | #REF! | #REF! | #REF! | #REF! | #REF! | #REF! | #REF! | #REF! | #REF! | #REF! | #REF! | #REF! | #REF! | #REF! | #REF! | #REF! | #REF! | #REF! | #REF! | #REF! | #REF! | #REF! | #REF! | #REF! | #REF! | #REF! | #REF! | #REF! | #REF! | #REF! | #REF! | #REF! | #REF! | #REF! | #REF! | #REF! | #REF! | #REF! | #REF! | #REF! | #REF! | #REF! | #REF! | #REF! | #REF! | #REF! | #REF! | #REF! | #REF! | #REF! | #REF! | #REF! | #REF! | #REF! | #REF! | #REF! | #REF! | #REF! | #REF! | #REF! | #REF! | #REF! | #REF! | #REF! | #REF! | #REF! | #REF! | #REF! | #REF! | #REF! | #REF! | #REF! | #REF! | #REF! | #REF! | #REF! | #REF! | #REF! | #REF! | #REF! | #REF! | #REF! | #REF! | #REF! | #REF! | #REF! | #REF! | #REF! | #REF! | #REF! | #REF! | #REF! | #REF! | #REF! | #REF! | #REF! | #REF! | #REF! | #REF! | #REF! | #REF! | #REF! | #REF! | #REF! | #REF! | #REF! | #REF! | #REF! | #REF! | #REF! | #REF! | #REF! | #REF! | #REF! | #REF! | #REF! | #REF! | #REF! | #REF! | #REF! | #REF! | #REF! | #REF! | #REF! | #REF! | #REF! | #REF! | #REF! | #REF! | #REF! | #REF! | #REF! | #REF! | #REF! | #REF! | #REF! | #REF! | #REF! | #REF! | #REF! | #REF! | #REF! | #REF! | #REF! | #REF! | #REF! | #REF! | #REF!
Margas
69 | 09-00000 | Rūpnieciski izgatavotas margas JM1 - cinkotas, krāsotas taisnstūrveida caurules ar veramu margu posmu | m | 28.05 |  |  | 0 |  |  | 0 | 0 | 0 | 0 | 0 | 0
70 | 09-00000 | Rūpnieciski izgatavotas margas JM2 - cinkotas, krāsotas taisnstūrveida caurules ar veramu margu posmu | m | 37.84 |  |  | 0 |  |  | 0 | 0 | 0 | 0 | 0 | 0
Jumta kāpnes
71 | 09-00000 | Rūpnieciski izgatavotas kāpnes JK1 - cinkotas, krāsotas jumta kāpnes ar platformu, krāsas tonis atbilstošs fasādes krāsu risinājumam | gb | 1 |  |  | 0 |  |  | 0 | 0 | 0 | 0 | 0 | 0
72 | 09-00000 | Rūpnieciski izgatavotas kāpnes JK2 - cinkotas, krāsotas jumta kāpnes ar platformu, krāsas tonis atbilstošs fasādes krāsu risinājumam | gb | 1 |  |  | 0 |  |  | 0 | 0 | 0 | 0 | 0 | 0
73 | 09-00000 | Rūpnieciski izgatavotas kāpnes JK3 - cinkotas, krāsotas jumta kāpnes ar platformu, krāsas tonis atbilstošs fasādes krāsu risinājumam | gb | 1 |  |  | 0 |  |  | 0 | 0 | 0 | 0 | 0 | 0
74 | 09-00000 | Rūpnieciski izgatavotas kāpnes JK4 - cinkotas, krāsotas jumta kāpnes ar roku balstiem, krāsas tonis atbilstošs fasādes krāsu risinājumam | gb | 2 |  |  | 0 |  |  | 0 | 0 | 0 | 0 | 0 | 0
75 | 09-00000 | Rūpnieciski izgatavotas kāpnes JK5 - cinkotas, krāsotas jumta kāpnes ar roku balstiem, krāsas tonis atbilstošs fasādes krāsu risinājumam | gb | 2 |  |  | 0 |  |  | 0 | 0 | 0 | 0 | 0 | 0
Tehniskā personāla ceļš
76 | 09-00000 | Papildus Technoelast K-PS 170/5000 virsklāja kārtas kontrastējošā tonī ieklāšana | m2 | 440 |  |  | 0 |  |  | 0 | 0 | 0 | 0 | 0 | 0
Deformāciju šuve
77 | 09-00000 | Deformācijas šuves izveidošana - elastīga starplika, piem. modificētā SBS bitumena ruļļu materiāla josla, fiksēta vienā no šuves pusēm | m | 14.72 |  |  | 0 |  |  | 0 | 0 | 0 | 0 | 0 | 0
Jumta vēdināšanas deflektori un inženierkomunikāciju izvadi
78 | 09-00000 | Jumta vēdināšanas deflektoru uzstādīšana | gb | 162 |  |  | 0 |  |  | 0 | 0 | 0 | 0 | 0 | 0
79 | 09-00000 | Jumta noteku uzstādīšana | gb | 43 |  |  | 0 |  |  | 0 | 0 | 0 | 0 | 0 | 0
80 | 09-00000 | Inženierkomunikāciju izvadu uzstādīšana | gb | 34 |  |  | 0 |  |  | 0 | 0 | 0 | 0 | 0 | 0
81 | 09-00000 | Inženierkomunikāciju izvadi jumta izbūves veidā | gb | 5 |  |  | 0 |  |  | 0 | 0 | 0 | 0 | 0 | 0
|  | Tiešās izmaksas kopā, t.sk. darba devēja sociālais nodoklis (24.09%): | [8 empty] | 0 | 0 | 0 | 0 | 0
| Sastādīja: | __________________ /____________/ __.__.2019
(paraksts un tā atšifrējums, datums)
| Pārbaudīja: | __________________ /____________/ __.__.2019
(paraksts un tā atšifrējums, datums)
| Sertifikāta Nr. | __________

## 1-7
Lokālā tāme Nr.1-7 | [7 empty] | Kopsavilkuma aprēķins Nr.5
Fasāde
(būvdarbu veids vai konstruktīvā elementa nosaukums)
Būves nosaukums: RTU Būvniecības inženierzinātņu fakultātes mācību korpusa pārbūve
Objekta nosaukums: RTU Būvniecības inženierzinātņu fakultātes mācību korpusa pārbūve
Objekta adrese: Ķīpsalas iela 6A, Rīga
Pasūtījuma Nr.: P8/2017/K6A
Tāme sastādīta 2019. gada tirgus cenās pamatojoties uz AR projekta daļas rasējumiem
[12 empty] | Tāmes izmaksas EUR bez PVN: | 0
[12 empty] | Tāme sastādīta: | 2019.gada __.__________
Nr.p.k. | Kods | Būvdarbu nosaukums | Mērv. | Dau-dzums | Vienības izmaksas | [5 empty] | Kopā uz visu apjomu
[5 empty] | Laika norma (c/h) | Darba samaksas likme (Eur/h) | Darba alga (EUR) | Būvizstrādājumi (EUR) | Mehānismi (EUR) | Kopā (EUR) | Darbietil-pība (c/h) | Darba alga (EUR) | Būvizstrādājumi (EUR) | Mehānismi (EUR) | Summa (EUR)
1 | 2 | 3 | 4 | 5 | 6 | 7 | 8 | 9 | 10 | 11 | 12 | 13 | 14 | 15 | 16
Sastatnes
1 | 01-00000 | Inventāro sastatņu apvilktu ar stiklašķiedras sietu montāža un demontāža, t.sk. sastatņu noma | m2 | 2395 |  |  | 0 |  |  | 0 | 0 | 0 | 0 | 0 | 0
Fasādes siltināšana un apdare (AR-1.2 … AR-1.7)
Ārsiena S-1-05
2 | 21-00000 | Sienu virsmas sagatavošana, attīrīšana, līdzināšana, gruntēšana ar grunti Henkel Ceresit CT17 | m2 | 359.47 |  |  | 0 |  |  | 0 | 0 | 0 | 0 | 0 | 0
3 | 21-00000 | Sienu siltināšana ar akmens vati Paroc Linio 15 150mm, iesk. līmjavu Henkel Ceresit CT190 un stiprinājumus - enkurstiegras gāzbetonam ar iedziļinātu galvu un nosegtapu | m2 | 359.47 |  |  | 0 |  |  | 0 | 0 | 0 | 0 | 0 | 0
4 | 21-00000 | Armējoša stikla šķiedras sieta iestrāde līmjavā Henkel Ceresit CT190 | m2 | 359.47 |  |  | 0 |  |  | 0 | 0 | 0 | 0 | 0 | 0
5 | 21-00000 | Fasādes gruntēšana ar saķeri uzlabojošu grunti Henkel Ceresit CT16 | m2 | 359.47 |  |  | 0 |  |  | 0 | 0 | 0 | 0 | 0 | 0
6 | 21-00000 | Silikona dekoratīvā apmetuma Henkel Ceresit CT74, grauds ≤1,5mm, ierīkošana | m2 | 359.47 |  |  | 0 |  |  | 0 | 0 | 0 | 0 | 0 | 0
Ārsiena S-1-11
7 | 21-00000 | Metāla karkasa 150mm izbūve no Ruukki C termoprofiliem | m2 | 10.32 |  |  | 0 |  |  | 0 | 0 | 0 | 0 | 0 | 0
8 | 21-00000 | Siltumizolācijas uzstādīšana Paroc eXtra 150mm starp statņiem | m2 | 10.32 |  |  | 0 |  |  | 0 | 0 | 0 | 0 | 0 | 0
9 | 21-00000 | Vēja plātne Paroc Cortex 30mm uzstādīšana izmantojot distancerus | m2 | 10.32 |  |  | 0 |  |  | 0 | 0 | 0 | 0 | 0 | 0
10 | 21-00000 | Rūpnieciski izgatavoti vēdināmās fasādes paneļi no karsti cinkotas tērauda loksnes, b>=1.2mm, krāsotas pēc RAL (tonis saskaņā ar Fasādes krāsu risinājumu AR-3.4), ar Pural poliuretāna sveķu bāzes) pārklājumu, uz karsti cinkota tērauda atbalsta karkasa | m2 | 10.32 |  |  | 0 |  |  | 0 | 0 | 0 | 0 | 0 | 0
Ārsiena S-2-03
11 | 21-00000 | Sienu siltināšana ar akmens vati Paroc Linio 15 150mm, iesk. līmjavu Henkel Ceresit CT190 un stiprinājumus - enkurstiegras dzelzsbetonam ar iedziļinātu galvu un nosegtapu | m2 | 19.48 |  |  | 0 |  |  | 0 | 0 | 0 | 0 | 0 | 0
12 | 21-00000 | Armējoša stikla šķiedras sieta iestrāde līmjavā Henkel Ceresit CT190 | m2 | 19.48 |  |  | 0 |  |  | 0 | 0 | 0 | 0 | 0 | 0
13 | 21-00000 | Fasādes gruntēšana ar saķeri uzlabojošu grunti Henkel Ceresit CT16 | m2 | 19.48 |  |  | 0 |  |  | 0 | 0 | 0 | 0 | 0 | 0
14 | 21-00000 | Silikona dekoratīvā apmetuma Henkel Ceresit CT74, grauds ≤1,5mm, ierīkošana | m2 | 19.48 |  |  | 0 |  |  | 0 | 0 | 0 | 0 | 0 | 0
Ārsiena S-2-03p
15 | 21-00000 | Sienu siltināšana ar akmens vati Paroc Linio 15 150mm, iesk. līmjavu Henkel Ceresit CT190 un stiprinājumus - enkurstiegras dzelzsbetonam ar iedziļinātu galvu un nosegtapu | m2 | 44.32 |  |  | 0 |  |  | 0 | 0 | 0 | 0 | 0 | 0
16 | 21-00000 | Armējoša stikla šķiedras sieta iestrāde līmjavā Henkel Ceresit CT190 | m2 | 44.32 |  |  | 0 |  |  | 0 | 0 | 0 | 0 | 0 | 0
17 | 21-00000 | Fasādes gruntēšana ar saķeri uzlabojošu grunti Henkel Ceresit CT16 | m2 | 44.32 |  |  | 0 |  |  | 0 | 0 | 0 | 0 | 0 | 0
18 | 21-00000 | Silikona dekoratīvā apmetuma Henkel Ceresit CT74, grauds ≤1,5mm, ierīkošana | m2 | 44.32 |  |  | 0 |  |  | 0 | 0 | 0 | 0 | 0 | 0
Ārsiena S-2-06
19 | 21-00000 | Metāla karkasa 150mm izbūve no Ruukki C termoprofiliem | m2 | 128.72 |  |  | 0 |  |  | 0 | 0 | 0 | 0 | 0 | 0
20 | 21-00000 | Siltumizolācijas uzstādīšana Paroc eXtra 150mm starp statņiem | m2 | 128.72 |  |  | 0 |  |  | 0 | 0 | 0 | 0 | 0 | 0
21 | 21-00000 | Vēja plātne Paroc Cortex 30mm uzstādīšana izmantojot distancerus | m2 | 128.72 |  |  | 0 |  |  | 0 | 0 | 0 | 0 | 0 | 0
22 | 21-00000 | Rūpnieciski izgatavoti vēdināmās fasādes paneļi no karsti cinkotas tērauda loksnes, b>=1.2mm, krāsotas pēc RAL (tonis saskaņā ar Fasādes krāsu risinājumu AR-3.4), ar Pural poliuretāna sveķu bāzes) pārklājumu, uz karsti cinkota tērauda atbalsta karkasa | m2 | 128.72 |  |  | 0 |  |  | 0 | 0 | 0 | 0 | 0 | 0
Ārsiena S-2-06p
23 | 21-00000 | Metāla karkasa 150mm izbūve no Ruukki C termoprofiliem | m2 | 93.4 |  |  | 0 |  |  | 0 | 0 | 0 | 0 | 0 | 0
24 | 21-00000 | Siltumizolācijas uzstādīšana Paroc eXtra 150mm starp statņiem | m2 | 93.4 |  |  | 0 |  |  | 0 | 0 | 0 | 0 | 0 | 0
25 | 21-00000 | Vēja plātne Paroc Cortex 30mm uzstādīšana izmantojot distancerus | m2 | 93.4 |  |  | 0 |  |  | 0 | 0 | 0 | 0 | 0 | 0
26 | 21-00000 | Rūpnieciski izgatavoti vēdināmās fasādes paneļi no karsti cinkotas tērauda loksnes, b>=1.2mm, krāsotas pēc RAL (tonis saskaņā ar Fasādes krāsu risinājumu AR-3.4), ar Pural poliuretāna sveķu bāzes) pārklājumu, uz karsti cinkota tērauda atbalsta karkasa | m2 | 93.4 |  |  | 0 |  |  | 0 | 0 | 0 | 0 | 0 | 0
Ārsiena S-3-03
27 | 21-00000 | Sienu siltināšana ar akmens vati Paroc Linio 15 150mm, iesk. līmjavu Henkel Ceresit CT190 un stiprinājumus - enkurstiegras gāzbetonam ar iedziļinātu galvu un nosegtapu | m2 | 104.19 |  |  | 0 |  |  | 0 | 0 | 0 | 0 | 0 | 0
28 | 21-00000 | Armējoša stikla šķiedras sieta iestrāde līmjavā Henkel Ceresit CT190 | m2 | 104.19 |  |  | 0 |  |  | 0 | 0 | 0 | 0 | 0 | 0
29 | 21-00000 | Fasādes gruntēšana ar saķeri uzlabojošu grunti Henkel Ceresit CT16 | m2 | 104.19 |  |  | 0 |  |  | 0 | 0 | 0 | 0 | 0 | 0
30 | 21-00000 | Silikona dekoratīvā apmetuma Henkel Ceresit CT74, grauds ≤1,5mm, ierīkošana | m2 | 104.19 |  |  | 0 |  |  | 0 | 0 | 0 | 0 | 0 | 0
Ārsiena S-3-04
31 | 21-00000 | Metāla karkasa 150mm izbūve no Ruukki C termoprofiliem | m2 | 71.82 |  |  | 0 |  |  | 0 | 0 | 0 | 0 | 0 | 0
32 | 21-00000 | Siltumizolācijas uzstādīšana Paroc eXtra 150mm starp statņiem | m2 | 71.82 |  |  | 0 |  |  | 0 | 0 | 0 | 0 | 0 | 0
33 | 21-00000 | Vēja plātne Paroc Cortex 30mm uzstādīšana izmantojot distancerus | m2 | 71.82 |  |  | 0 |  |  | 0 | 0 | 0 | 0 | 0 | 0
34 | 21-00000 | Rūpnieciski izgatavoti vēdināmās fasādes paneļi no karsti cinkotas tērauda loksnes, b>=1.2mm, krāsotas pēc RAL (tonis saskaņā ar Fasādes krāsu risinājumu AR-3.4), ar Pural poliuretāna sveķu bāzes) pārklājumu, uz karsti cinkota tērauda atbalsta karkasa | m2 | 71.82 |  |  | 0 |  |  | 0 | 0 | 0 | 0 | 0 | 0
Ārsiena S-4-02
35 | 21-00000 | Metāla karkasa 250mm izbūve no Ruukki C termoprofiliem | m2 | 421.01 |  |  | 0 |  |  | 0 | 0 | 0 | 0 | 0 | 0
36 | 21-00000 | Siltumizolācijas uzstādīšana Paroc eXtra 250mm starp statņiem | m2 | 421.01 |  |  | 0 |  |  | 0 | 0 | 0 | 0 | 0 | 0
37 | 21-00000 | Tvaika izolācijas Jutadach VB 120 ieklāšana telpas pusē | m2 | 421.01 |  |  | 0 |  |  | 0 | 0 | 0 | 0 | 0 | 0
38 | 21-00000 | Pretvēja izolācijas Paroc WAB 10t 20mm uzstādīšana | m2 | 421.01 |  |  | 0 |  |  | 0 | 0 | 0 | 0 | 0 | 0
39 | 21-00000 | Difūzijas membrānas Paroc XMU 100 ieklāšana | m2 | 421.01 |  |  | 0 |  |  | 0 | 0 | 0 | 0 | 0 | 0
40 | 21-00000 | Rūpnieciski izgatavoti vēdināmās fasādes paneļi no karsti cinkotas tērauda loksnes, b>=1.2mm, krāsotas pēc RAL (tonis saskaņā ar Fasādes krāsu risinājumu AR-3.4), ar Pural poliuretāna sveķu bāzes) pārklājumu, uz karsti cinkota tērauda atbalsta karkasa | m2 | 421.01 |  |  | 0 |  |  | 0 | 0 | 0 | 0 | 0 | 0
Ārsiena S-4-02p
41 | 21-00000 | Metāla karkasa 250mm izbūve no Ruukki C termoprofiliem, b-1.5mm, vertikālais solis 400mm) | m2 | 99.6 |  |  | 0 |  |  | 0 | 0 | 0 | 0 | 0 | 0
42 | 21-00000 | Siltumizolācijas uzstādīšana Paroc eXtra 250mm starp statņiem | m2 | 99.6 |  |  | 0 |  |  | 0 | 0 | 0 | 0 | 0 | 0
43 | 21-00000 | Mitrumizturīga saplākšņa 18mm uzstādīšana parapeta pusē | m2 | 99.6 |  |  | 0 |  |  | 0 | 0 | 0 | 0 | 0 | 0
44 | 21-00000 | Pretvēja izolācijas Paroc WAB 10t 20mm uzstādīšana | m2 | 99.6 |  |  | 0 |  |  | 0 | 0 | 0 | 0 | 0 | 0
45 | 21-00000 | Difūzijas membrānas Paroc XMU 100 ieklāšana | m2 | 99.6 |  |  | 0 |  |  | 0 | 0 | 0 | 0 | 0 | 0
46 | 21-00000 | Rūpnieciski izgatavoti vēdināmās fasādes paneļi no karsti cinkotas tērauda loksnes, b>=1.2mm, krāsotas pēc RAL (tonis saskaņā ar Fasādes krāsu risinājumu AR-3.4), ar Pural poliuretāna sveķu bāzes) pārklājumu, uz karsti cinkota tērauda atbalsta karkasa | m2 | 99.6 |  |  | 0 |  |  | 0 | 0 | 0 | 0 | 0 | 0
Ārsiena S-4-03
47 | 21-00000 | Metāla karkasa 250mm izbūve no Ruukki C termoprofiliem, b-1.5mm, vertikālais solis 400mm) | m2 | 0 |  |  | 0 |  |  | 0 | 0 | 0 | 0 | 0 | 0
48 | 21-00000 | Siltumizolācijas uzstādīšana Paroc eXtra 250mm starp statņiem | m2 | 0 |  |  | 0 |  |  | 0 | 0 | 0 | 0 | 0 | 0
49 | 21-00000 | Tvaika izolācijas Jutadach VB 120 ieklāšana telpas pusē | m2 | 0 |  |  | 0 |  |  | 0 | 0 | 0 | 0 | 0 | 0
50 | 21-00000 | Pretvēja izolācijas Paroc WAB 10t 20mm uzstādīšana | m2 | 0 |  |  | 0 |  |  | 0 | 0 | 0 | 0 | 0 | 0
51 | 21-00000 | Difūzijas membrānas Paroc XMU 100 ieklāšana | m2 | 0 |  |  | 0 |  |  | 0 | 0 | 0 | 0 | 0 | 0
52 | 21-00000 | Rūpnieciski izgatavoti vēdināmās fasādes paneļi no karsti cinkotas tērauda loksnes, b>=1.2mm, krāsotas pēc RAL (tonis saskaņā ar Fasādes krāsu risinājumu AR-3.4), ar Pural poliuretāna sveķu bāzes) pārklājumu, uz karsti cinkota tērauda atbalsta karkasa | m2 | 0 |  |  | 0 |  |  | 0 | 0 | 0 | 0 | 0 | 0
Ārsiena S-4-03p
53 | 21-00000 | Metāla karkasa 250mm izbūve no Ruukki C termoprofiliem, b-1.5mm, vertikālais solis 400mm) | m2 | 4.64 |  |  | 0 |  |  | 0 | 0 | 0 | 0 | 0 | 0
54 | 21-00000 | Siltumizolācijas uzstādīšana Paroc eXtra 250mm starp statņiem | m2 | 4.64 |  |  | 0 |  |  | 0 | 0 | 0 | 0 | 0 | 0
55 | 21-00000 | Tvaika izolācijas Jutadach VB 120 ieklāšana telpas pusē | m2 | 4.64 |  |  | 0 |  |  | 0 | 0 | 0 | 0 | 0 | 0
56 | 21-00000 | Pretvēja izolācijas Paroc WAB 10t 20mm uzstādīšana | m2 | 4.64 |  |  | 0 |  |  | 0 | 0 | 0 | 0 | 0 | 0
57 | 21-00000 | Difūzijas membrānas Paroc XMU 100 ieklāšana | m2 | 4.64 |  |  | 0 |  |  | 0 | 0 | 0 | 0 | 0 | 0
58 | 21-00000 | Rūpnieciski izgatavoti vēdināmās fasādes paneļi no karsti cinkotas tērauda loksnes, b>=1.2mm, krāsotas pēc RAL (tonis saskaņā ar Fasādes krāsu risinājumu AR-3.4), ar Pural poliuretāna sveķu bāzes) pārklājumu, uz karsti cinkota tērauda atbalsta karkasa | m2 | 4.64 |  |  | 0 |  |  | 0 | 0 | 0 | 0 | 0 | 0
Ārsiena S-4-04
59 | 21-00000 | Metāla karkasa 250mm izbūve no Ruukki C termoprofiliem, b-1.5mm, vertikālais solis 400mm | m2 | 68.09 |  |  | 0 |  |  | 0 | 0 | 0 | 0 | 0 | 0
60 | 21-00000 | Siltumizolācijas uzstādīšana Paroc eXtra 250mm starp statņiem | m2 | 68.09 |  |  | 0 |  |  | 0 | 0 | 0 | 0 | 0 | 0
61 | 21-00000 | Tvaika izolācijas Jutadach VB 120 ieklāšana telpas pusē | m2 | 68.09 |  |  | 0 |  |  | 0 | 0 | 0 | 0 | 0 | 0
62 | 21-00000 | Pretvēja izolācijas Paroc WAB 10t 20mm uzstādīšana | m2 | 68.09 |  |  | 0 |  |  | 0 | 0 | 0 | 0 | 0 | 0
63 | 21-00000 | Difūzijas membrānas Paroc XMU 100 ieklāšana | m2 | 68.09 |  |  | 0 |  |  | 0 | 0 | 0 | 0 | 0 | 0
64 | 21-00000 | Rūpnieciski izgatavoti vēdināmās fasādes paneļi no karsti cinkotas tērauda loksnes, b>=1.2mm, krāsotas pēc RAL (tonis saskaņā ar Fasādes krāsu risinājumu AR-3.4), ar Pural poliuretāna sveķu bāzes) pārklājumu, uz karsti cinkota tērauda atbalsta karkasa | m2 | 68.09 |  |  | 0 |  |  | 0 | 0 | 0 | 0 | 0 | 0
Ārsiena S-4-05
65 | 21-00000 | Ekstrudētā putuplasta 50mm ar pusspundi uzstādīšana. Īstermiņa spiedes stiprība 500 kN/m² (EN 826 10%: deformācija) un ilgtermiņa spiedes stiprība 225 kN/m2 (EN 1606 2%: deformācija). Lambda deklarētā 0,036 W/mK. | m2 | 83.9 |  |  | 0 |  |  | 0 | 0 | 0 | 0 | 0 | 0
66 | 21-00000 | Rūpnieciski izgatavoti vēdināmās fasādes paneļi no karsti cinkotas tērauda loksnes, b>=1.2mm, krāsotas pēc RAL (tonis saskaņā ar Fasādes krāsu risinājumu AR-3.4), ar Pural poliuretāna sveķu bāzes) pārklājumu, uz karsti cinkota tērauda atbalsta karkasa | m2 | 83.9 |  |  | 0 |  |  | 0 | 0 | 0 | 0 | 0 | 0
Cokola siltināšana un apdare (AR-1.8)
Ārsiena S-1-07
67 | 21-00000 | Pamatu atrakšana | m3 | 20.85 |  |  | 0 |  |  | 0 | 0 | 0 | 0 | 0 | 0
68 | 21-00000 | Sienu virsmas sagatavošana, attīrīšana, gruntēšana ar grunti Henkel Ceresit CT17 | m2 | 32.51 |  |  | 0 |  |  | 0 | 0 | 0 | 0 | 0 | 0
69 | 21-00000 | Jauns izlīdzinošs cementa - kaļķu bāzes ārsienas apmetums Henkel Ceresit ZKP 5 līdz 25mm (50% no sienas apjoma) | m2 | 16.25 |  |  | 0 |  |  | 0 | 0 | 0 | 0 | 0 | 0
70 | 21-00000 | Siltumizolācijas Finnfoam FL300 100mm pielīmēšana ar līmi Henkel Ceresit CP43 | m2 | 16.25 |  |  | 0 |  |  | 0 | 0 | 0 | 0 | 0 | 0
71 | 21-00000 | Armējoša stikla šķiedras sieta iestrāde līmjavā Henkel Ceresit CT85 | m2 | 5.21 |  |  | 0 |  |  | 0 | 0 | 0 | 0 | 0 | 0
72 | 21-00000 | Saķeri uzlabojoša fasādes grunts Henkel Ceresit CT16 | m2 | 5.21 |  |  | 0 |  |  | 0 | 0 | 0 | 0 | 0 | 0
73 | 21-00000 | Silikona dekoratīvā apmetuma Henkel Ceresit CT74, grauds ≤1,5mm | m2 | 5.21 |  |  | 0 |  |  | 0 | 0 | 0 | 0 | 0 | 0
74 | 21-00000 | Hidroizolācijas mastikas Henkel Ceresit CP43 uzklāšana dekoratīvā apmetuma noslēgumā (zem ēkas apmales) | m2 | 27.3 |  |  | 0 |  |  | 0 | 0 | 0 | 0 | 0 | 0
75 | 21-00000 | Izraktās grunts atpakaļ aizbēršana, blietējot grunti pa kārtām | m3 | 17.9 |  |  | 0 |  |  | 0 | 0 | 0 | 0 | 0 | 0
Ārsiena S-2-04
76 | 21-00000 | Pamatu atrakšana | m3 | 170.63 |  |  | 0 |  |  | 0 | 0 | 0 | 0 | 0 | 0
77 | 21-00000 | Sienu virsmas sagatavošana, attīrīšana, gruntēšana ar grunti Henkel Ceresit CT17 | m2 | 216.2 |  |  | 0 |  |  | 0 | 0 | 0 | 0 | 0 | 0
78 | 21-00000 | Siltumizolācijas Finnfoam FL300 100mm pielīmēšana ar līmi Henkel Ceresit CP43 | m2 | 216.2 |  |  | 0 |  |  | 0 | 0 | 0 | 0 | 0 | 0
79 | 21-00000 | Armējoša stikla šķiedras sieta iestrāde līmjavā Henkel Ceresit CT85 | m2 | 31.99 |  |  | 0 |  |  | 0 | 0 | 0 | 0 | 0 | 0
80 | 21-00000 | Saķeri uzlabojoša fasādes grunts Henkel Ceresit CT16 | m2 | 31.99 |  |  | 0 |  |  | 0 | 0 | 0 | 0 | 0 | 0
81 | 21-00000 | Silikona dekoratīvā apmetuma Henkel Ceresit CT74, grauds ≤1,5mm | m2 | 31.99 |  |  | 0 |  |  | 0 | 0 | 0 | 0 | 0 | 0
82 | 21-00000 | Hidroizolācijas mastikas Henkel Ceresit CP43 uzklāšana dekoratīvā apmetuma noslēgumā (zem ēkas apmales) | m2 | 184.21 |  |  | 0 |  |  | 0 | 0 | 0 | 0 | 0 | 0
83 | 21-00000 | Izraktās grunts atpakaļ aizbēršana, blietējot grunti pa kārtām | m3 | 152.5 |  |  | 0 |  |  | 0 | 0 | 0 | 0 | 0 | 0
Betona virsmas
84 | 21-00000 | Betona virsmas krāsošana | m2 | 3.92 |  |  | 0 |  |  | 0 | 0 | 0 | 0 | 0 | 0
Deformācijas šuves fasādē
85 | 21-00000 | Ejot 420E deformācijas šuves profils taisnā fasādes plaknē | m | 33.4 |  |  | 0 |  |  | 0 | 0 | 0 | 0 | 0 | 0
86 | 21-00000 | Ejot 420V deformācijas šuves profils iekšējā fasādes stūrī | m | 47.33 |  |  | 0 |  |  | 0 | 0 | 0 | 0 | 0 | 0
87 | 21-00000 | PU šņore Makroflex PE string | m | 80.73 |  |  | 0 |  |  | 0 | 0 | 0 | 0 | 0 | 0
88 | 21-00000 | Silikona bāzes hermētiķis Ceresit FT 101 krāsots atbilstoši fasādes krāsai | m | 80.73 |  |  | 0 |  |  | 0 | 0 | 0 | 0 | 0 | 0
Fasādes iesegumi
Ārējās logu palodzes 1., 2., 3., 4.stāvā
Rūpnieciski izgatavotas uz vietas savstarpēji savalcētas palodzes no tērauda loksnes, b>=0.8mm, krāsotas pēc RAL (tonis saskaņa ar Fasādes krāsu risinājumu AR-3.4), ar Pural (poliuretāna sveķu bāzes) pārklājumu
89 | 21-00000 | Palodze zem logiem, platums 109mm | m | 507.15 |  |  | 0 |  |  | 0 | 0 | 0 | 0 | 0 | 0
90 | 21-00000 | Palodze zem logiem ar LED profilu zem palodzes, platums 129mm | m | 459.58 |  |  | 0 |  |  | 0 | 0 | 0 | 0 | 0 | 0
91 | 21-00000 | Palodze zem starplogu elementiem, platums 50mm | m | 79.83 |  |  | 0 |  |  | 0 | 0 | 0 | 0 | 0 | 0
92 | 21-00000 | Palodze zem starplogu elementiem ar LED profilu zem palodzes, platums 69mm | m | 69.92 |  |  | 0 |  |  | 0 | 0 | 0 | 0 | 0 | 0
93 | 21-00000 | Palodze zem EI30 logiem, platums 142mm | m | 19.94 |  |  | 0 |  |  | 0 | 0 | 0 | 0 | 0 | 0
94 | 21-00000 | Palodze zem EI30 logiem ar LED profilu zem palodzes, platums 161mm | m | 14.96 |  |  | 0 |  |  | 0 | 0 | 0 | 0 | 0 | 0
95 | 21-00000 | Palodze zem logiem starp lielajām auditorijām, platums 304mm | m | 4.84 |  |  | 0 |  |  | 0 | 0 | 0 | 0 | 0 | 0
Ārējo žalūziju kastes 1., 2., 3., 4.stāvā
Rūpnieciski izgatavoti paneļi no tērauda loksnes, b>=1.2mm, krāsotas pēc RAL (tonis saskaņa ar Fasādes krāsu risinājumu AR-3.4), ar Pural (poliuretāna sveķu bāzes) pārklājumu uz karsti cinkota tērauda atbalsta karkasa
96 | 21-00000 | Ārējo žalūziju kārbas apdare, kastes dziļums 128mm, augstums 235mm | m | 543.66 |  |  | 0 |  |  | 0 | 0 | 0 | 0 | 0 | 0
Parapeta apdare
Rūpnieciski izgatavoti paneļi no tērauda loksnes, b>=1.2mm, krāsotas pēc RAL (tonis saskaņa ar Fasādes krāsu risinājumu AR-3.4), ar Pural (poliuretāna sveķu bāzes) pārklājumu uz karsti cinkota tērauda atbalsta karkasa
97 | 21-00000 | 1.stāvs asīs 7-11 virs tehniskās telpas, platums 574mm | m2 | 26.93 |  |  | 0 |  |  | 0 | 0 | 0 | 0 | 0 | 0
98 | 21-00000 | Virs galvenās ieejas jumta, platums 583mm | m2 | 48.39 |  |  | 0 |  |  | 0 | 0 | 0 | 0 | 0 | 0
99 | 21-00000 | Virs gaiteņa pie auditorju ieejām asīs 8-11, platums 574mm | m2 | 25.52 |  |  | 0 |  |  | 0 | 0 | 0 | 0 | 0 | 0
100 | 21-00000 | Virs ieejām abpus auditoriju apjoma, platums 583mm | m2 | 12.21 |  |  | 0 |  |  | 0 | 0 | 0 | 0 | 0 | 0
101 | 21-00000 | Virs auditoriju 2.stāva apjoma, platums 583mm | m2 | 44.68 |  |  | 0 |  |  | 0 | 0 | 0 | 0 | 0 | 0
102 | 21-00000 | Virs auditoriju 2.stāva apjoma, platums 286mm | m2 | 8.95 |  |  | 0 |  |  | 0 | 0 | 0 | 0 | 0 | 0
103 | 21-00000 | Virs auditoriju 1.stāva apjoma, tai skaitā gaiteņa daļa, platums 528mm | m2 | 55.53 |  |  | 0 |  |  | 0 | 0 | 0 | 0 | 0 | 0
104 | 21-00000 | Virs lifta apjoma, platums 282mm | m2 | 7.65 |  |  | 0 |  |  | 0 | 0 | 0 | 0 | 0 | 0
105 | 21-00000 | Virs 4.stāva asīs MM-GG, platums 532mm | m2 | 57.51 |  |  | 0 |  |  | 0 | 0 | 0 | 0 | 0 | 0
106 | 21-00000 | Galvenā dzega ēkas pamatapjomam, tai skaitā jumta izbūvju palodzes. Zem dzegas un palodzes LED līnija, platums 590mm | m2 | 258.61 |  |  | 0 |  |  | 0 | 0 | 0 | 0 | 0 | 0
107 | 21-00000 | Parapets virs 5.stāva apjoma, platums 424mm | m2 | 200.52 |  |  | 0 |  |  | 0 | 0 | 0 | 0 | 0 | 0
108 | 21-00000 | Parapets virs 6.stāva apjoma kāpņu telpai, platums 547mm | m2 | 16.43 |  |  | 0 |  |  | 0 | 0 | 0 | 0 | 0 | 0
Logu izbūvju apdare 5.stāvā
Rūpnieciski izgatavoti paneļi no tērauda loksnes, b>=1.2mm, krāsotas pēc RAL (tonis saskaņa ar Fasādes krāsu risinājumu AR-3.4), ar Pural (poliuretāna sveķu bāzes) pārklājumu uz karsti cinkota tērauda atbalsta karkasa
109 | 21-00000 | Sānu malu un augšmalas apdare logu izbūvēm | m2 | 361.98 |  |  | 0 |  |  | 0 | 0 | 0 | 0 | 0 | 0
Ventilācijas restes
110 | 21-00000 | Ventilācijas restu 160x160mm krāsotu fasādes tonī ar hermētisku nosegvāku telpas pusē un siltinājumu uzstādīšana | gb | 3 |  |  | 0 |  |  | 0 | 0 | 0 | 0 | 0 | 0
111 | 21-00000 | Ventilācijas restu 200x200mm krāsotu fasādes tonī ar hermētisku nosegvāku telpas pusē un siltinājumu uzstādīšana | gb | 2 |  |  | 0 |  |  | 0 | 0 | 0 | 0 | 0 | 0
112 | 21-00000 | Esošo ventilācijas izvadu demontāža un uzstādīšana pielāgojot jaunajai fasādei | gb | 6 |  |  | 0 |  |  | 0 | 0 | 0 | 0 | 0 | 0
Jumtiņi
113 | 21-00000 | Rūdīta stikla jumtiņa uzstādīšana virs ieejas asīs LL-MM | m2 | 7.8 |  |  | 0 |  |  | 0 | 0 | 0 | 0 | 0 | 0
|  | Tiešās izmaksas kopā, t.sk. darba devēja sociālais nodoklis (24.09%): | [8 empty] | 0 | 0 | 0 | 0 | 0
| Sastādīja: | __________________ /____________/ __.__.2019
(paraksts un tā atšifrējums, datums)
| Pārbaudīja: | __________________ /____________/ __.__.2019
(paraksts un tā atšifrējums, datums)
| Sertifikāta Nr. | __________

## 1-8
Lokālā tāme Nr.1-8 | [7 empty] | Kopsavilkuma aprēķins Nr.5
Logi
(būvdarbu veids vai konstruktīvā elementa nosaukums)
Būves nosaukums: RTU Būvniecības inženierzinātņu fakultātes mācību korpusa pārbūve
Objekta nosaukums: RTU Būvniecības inženierzinātņu fakultātes mācību korpusa pārbūve
Objekta adrese: Ķīpsalas iela 6A, Rīga
Pasūtījuma Nr.: P8/2017/K6A
Tāme sastādīta 2019. gada tirgus cenās pamatojoties uz AR projekta daļas rasējumiem
[12 empty] | Tāmes izmaksas EUR bez PVN: | 0
[12 empty] | Tāme sastādīta: | 2019.gada __.__________
Nr.p.k. | Kods | Būvdarbu nosaukums | Mērv. | Dau-dzums | Vienības izmaksas | [5 empty] | Kopā uz visu apjomu
[5 empty] | Laika norma (c/h) | Darba samaksas likme (Eur/h) | Darba alga (EUR) | Būvizstrādājumi (EUR) | Mehānismi (EUR) | Kopā (EUR) | Darbietil-pība (c/h) | Darba alga (EUR) | Būvizstrādājumi (EUR) | Mehānismi (EUR) | Summa (EUR)
1 | 2 | 3 | 4 | 5 | 6 | 7 | 8 | 9 | 10 | 11 | 12 | 13 | 14 | 15 | 16
PVC konstrukcijas logi (AR-6.2)
1 | 12-00000 | L9, 1800x1730(h)mm, dūmu nosūces gaisa kompensācijas logs, montāža ar akmens vates blīvējumu, ārpusē uzstādīt vēja izolācijas membrānu, iekšpusē pa perimetru tvaika izolācijas membrānu | gb | 1 |  |  | 0 |  |  | 0 | 0 | 0 | 0 | 0 | 0
2 | 12-00000 | L11, 4400x1350(h)mm, montāža ar akmens vates blīvējumu, ārpusē uzstādīt vēja izolācijas membrānu, iekšpusē pa perimetru tvaika izolācijas membrānu | gb | 15 |  |  | 0 |  |  | 0 | 0 | 0 | 0 | 0 | 0
3 | 12-00000 | L14, 2400x2100(h)mm, montāža ar akmens vates blīvējumu, ārpusē uzstādīt vēja izolācijas membrānu, iekšpusē pa perimetru tvaika izolācijas membrānu | gb | 1 |  |  | 0 |  |  | 0 | 0 | 0 | 0 | 0 | 0
4 | 12-00000 | L15, EI30, 4400x1350(h)mm, montāža ar akmens vates blīvējumu, ārpusē uzstādīt vēja izolācijas membrānu, iekšpusē pa perimetru tvaika izolācijas membrānu | gb | 1 |  |  | 0 |  |  | 0 | 0 | 0 | 0 | 0 | 0
5 | 12-00000 | L22, 5085x2100(h)mm, montāža ar akmens vates blīvējumu, ārpusē uzstādīt vēja izolācijas membrānu, iekšpusē pa perimetru tvaika izolācijas membrānu | gb | 7 |  |  | 0 |  |  | 0 | 0 | 0 | 0 | 0 | 0
6 | 12-00000 | L29, 2000x1350(h)mm, montāža ar akmens vates blīvējumu, ārpusē uzstādīt vēja izolācijas membrānu, iekšpusē pa perimetru tvaika izolācijas membrānu | gb | 1 |  |  | 0 |  |  | 0 | 0 | 0 | 0 | 0 | 0
7 | 12-00000 | L30, 2000x1350(h)mm, montāža ar akmens vates blīvējumu, ārpusē uzstādīt vēja izolācijas membrānu, iekšpusē pa perimetru tvaika izolācijas membrānu | gb | 1 |  |  | 0 |  |  | 0 | 0 | 0 | 0 | 0 | 0
8 | 12-00000 | L31, 4900x1350(h)mm, montāža ar akmens vates blīvējumu, ārpusē uzstādīt vēja izolācijas membrānu, iekšpusē pa perimetru tvaika izolācijas membrānu | gb | 1 |  |  | 0 |  |  | 0 | 0 | 0 | 0 | 0 | 0
AL konstrukcijas fasāžu sistēmas (AR-6.6)
9 | 12-00000 | FS-3, 11500x3105(h)mm ar rotējošām durvīm (2gb) 3000(d)x3000(h) mm un vienviru stiklotām durvīm 1025x2700(h), montāža ar akmens vates blīvējumu, ārpusē uzstādīt vēja izolācijas membrānu, iekšpusē pa perimetru tvaika izolācijas membrānu | gb | 1 |  |  | 0 |  |  | 0 | 0 | 0 | 0 | 0 | 0
10 | 12-00000 | FS-4, 1500x3105(h)mm, montāža ar akmens vates blīvējumu, ārpusē uzstādīt vēja izolācijas membrānu, iekšpusē pa perimetru tvaika izolācijas membrānu | gb | 1 |  |  | 0 |  |  | 0 | 0 | 0 | 0 | 0 | 0
11 | 12-00000 | FS-5, 12100x3105(h)mm ar divviru stiklotām durvīm 2000x2700(h), montāža ar akmens vates blīvējumu, ārpusē uzstādīt vēja izolācijas membrānu, iekšpusē pa perimetru tvaika izolācijas membrānu | gb | 1 |  |  | 0 |  |  | 0 | 0 | 0 | 0 | 0 | 0
12 | 12-00000 | FS-6, 3150x13470(h)mm, montāža ar akmens vates blīvējumu, ārpusē uzstādīt vēja izolācijas membrānu, iekšpusē pa perimetru tvaika izolācijas membrānu | gb | 1 |  |  | 0 |  |  | 0 | 0 | 0 | 0 | 0 | 0
13 | 12-00000 | FS-9, 30725x2060(h)mm ar logiem (3gb) 710x2000(h)mm, montāža ar akmens vates blīvējumu, ārpusē uzstādīt vēja izolācijas membrānu, iekšpusē pa perimetru tvaika izolācijas membrānu | gb | 1 |  |  | 0 |  |  | 0 | 0 | 0 | 0 | 0 | 0
Iekšējās palodzes
14 | 12-00000 | Iekšējo palodžu montāža, saplāksnis 24mm, no abām pusēm aplīmēts ar plastikātu Pfleiderer Duropal (toni saskaņot), malas frēzētas, lakotas, montāžas spraugas noseglīste zem palodzes, palodzes platums 130mm | m | 0 |  |  | 0 |  |  | 0 | 0 | 0 | 0 | 0 | 0
15 | 12-00000 | Iekšējo palodžu montāža, saplāksnis 24mm, no abām pusēm aplīmēts ar plastikātu Pfleiderer Duropal (toni saskaņot), malas frēzētas, lakotas, montāžas spraugas noseglīste zem palodzes, palodzes platums 140mm | m | 0 |  |  | 0 |  |  | 0 | 0 | 0 | 0 | 0 | 0
16 | 12-00000 | Iekšējo palodžu montāža, saplāksnis 24mm, no abām pusēm aplīmēts ar plastikātu Pfleiderer Duropal (toni saskaņot), malas frēzētas, lakotas, montāžas spraugas noseglīste zem palodzes, palodzes platums 148mm | m | 2.71 |  |  | 0 |  |  | 0 | 0 | 0 | 0 | 0 | 0
17 | 12-00000 | Iekšējo palodžu montāža, saplāksnis 24mm, no abām pusēm aplīmēts ar plastikātu Pfleiderer Duropal (toni saskaņot), malas frēzētas, lakotas, montāžas spraugas noseglīste zem palodzes, palodzes platums 150mm | m | 39.88 |  |  | 0 |  |  | 0 | 0 | 0 | 0 | 0 | 0
18 | 12-00000 | Iekšējo palodžu montāža ZIC telpās, saplāksnis 24mm, no abām pusēm aplīmēts ar plastikātu Pfleiderer Duropal (toni saskaņot), malas frēzētas, lakotas, montāžas spraugas noseglīste zem palodzes, palodzes platums 150mm | m | 4.99 |  |  | 0 |  |  | 0 | 0 | 0 | 0 | 0 | 0
18.1 | 12-00000 | Iekšējo palodžu montāža, saplāksnis 24mm, no abām pusēm aplīmēts ar plastikātu Pfleiderer Duropal (toni saskaņot), malas frēzētas, lakotas, montāžas spraugas noseglīste zem palodzes, palodzes platums 250mm | m | 3.2 |  |  | 0 |  |  | 0 | 0 | 0 | 0 | 0 | 0
19 | 12-00000 | Iekšējo palodžu montāža, saplāksnis 24mm, no abām pusēm aplīmēts ar plastikātu Pfleiderer Duropal (toni saskaņot), malas frēzētas, lakotas, montāžas spraugas noseglīste zem palodzes, palodzes platums 262mm | m | 0 |  |  | 0 |  |  | 0 | 0 | 0 | 0 | 0 | 0
20 | 12-00000 | Iekšējo palodžu montāža, saplāksnis 24mm, no abām pusēm aplīmēts ar plastikātu Pfleiderer Duropal (toni saskaņot), malas frēzētas, lakotas, montāžas spraugas noseglīste zem palodzes, palodzes platums 300mm | m | 744.37 |  |  | 0 |  |  | 0 | 0 | 0 | 0 | 0 | 0
21 | 12-00000 | Iekšējo palodžu montāža ZIC telpās, saplāksnis 24mm, no abām pusēm aplīmēts ar plastikātu Pfleiderer Duropal (toni saskaņot), malas frēzētas, lakotas, montāžas spraugas noseglīste zem palodzes, palodzes platums 300mm | m | 132.33 |  |  | 0 |  |  | 0 | 0 | 0 | 0 | 0 | 0
22 | 12-00000 | Iekšējo palodžu montāža, saplāksnis 24mm, no abām pusēm aplīmēts ar plastikātu Pfleiderer Duropal (toni saskaņot), malas frēzētas, lakotas, montāžas spraugas noseglīste zem palodzes, palodzes platums 315mm | m | 68.9 |  |  | 0 |  |  | 0 | 0 | 0 | 0 | 0 | 0
23 | 12-00000 | Iekšējo palodžu montāža, saplāksnis 24mm, no abām pusēm aplīmēts ar plastikātu Pfleiderer Duropal (toni saskaņot), malas frēzētas, lakotas, montāžas spraugas noseglīste zem palodzes, palodzes platums 317mm | m | 0 |  |  | 0 |  |  | 0 | 0 | 0 | 0 | 0 | 0
24 | 12-00000 | Iekšējo palodžu montāža, saplāksnis 24mm, no abām pusēm aplīmēts ar plastikātu Pfleiderer Duropal (toni saskaņot), malas frēzētas, lakotas, montāžas spraugas noseglīste zem palodzes, palodzes platums 320mm | m | 2.18 |  |  | 0 |  |  | 0 | 0 | 0 | 0 | 0 | 0
25 | 12-00000 | Iekšējo palodžu montāža, saplāksnis 24mm, no abām pusēm aplīmēts ar plastikātu Pfleiderer Duropal (toni saskaņot), malas frēzētas, lakotas, montāžas spraugas noseglīste zem palodzes, palodzes platums 347mm | m | 0 |  |  | 0 |  |  | 0 | 0 | 0 | 0 | 0 | 0
26 | 12-00000 | Iekšējo palodžu montāža ZIC telpās, saplāksnis 24mm, no abām pusēm aplīmēts ar plastikātu Pfleiderer Duropal (toni saskaņot), malas frēzētas, lakotas, montāžas spraugas noseglīste zem palodzes, palodzes platums 347mm | m | 0 |  |  | 0 |  |  | 0 | 0 | 0 | 0 | 0 | 0
27 | 12-00000 | Iekšējo palodžu montāža, saplāksnis 24mm, no abām pusēm aplīmēts ar plastikātu Pfleiderer Duropal (toni saskaņot), malas frēzētas, lakotas, montāžas spraugas noseglīste zem palodzes, palodzes platums 360mm | m | 30.73 |  |  | 0 |  |  | 0 | 0 | 0 | 0 | 0 | 0
28 | 12-00000 | Iekšējo palodžu montāža, saplāksnis 24mm, no abām pusēm aplīmēts ar plastikātu Pfleiderer Duropal (toni saskaņot), malas frēzētas, lakotas, montāžas spraugas noseglīste zem palodzes, palodzes platums 380mm | m | 6.11 |  |  | 0 |  |  | 0 | 0 | 0 | 0 | 0 | 0
29 | 12-00000 | Iekšējo palodžu montāža, saplāksnis 24mm, no abām pusēm aplīmēts ar plastikātu Pfleiderer Duropal (toni saskaņot), malas frēzētas, lakotas, montāžas spraugas noseglīste zem palodzes, palodzes platums 398mm | m | 140.88 |  |  | 0 |  |  | 0 | 0 | 0 | 0 | 0 | 0
30 | 12-00000 | Iekšējo palodžu montāža, saplāksnis 24mm, no abām pusēm aplīmēts ar plastikātu Pfleiderer Duropal (toni saskaņot), malas frēzētas, lakotas, montāžas spraugas noseglīste zem palodzes, palodzes platums 401mm | m | 4.84 |  |  | 0 |  |  | 0 | 0 | 0 | 0 | 0 | 0
31 | 12-00000 | Iekšējo palodžu montāža, saplāksnis 24mm, no abām pusēm aplīmēts ar plastikātu Pfleiderer Duropal (toni saskaņot), malas frēzētas, lakotas, montāžas spraugas noseglīste zem palodzes, palodzes platums 416mm | m | 50.4 |  |  | 0 |  |  | 0 | 0 | 0 | 0 | 0 | 0
31.1 | 12-00000 | Iekšējo palodžu montāža, saplāksnis 24mm, no abām pusēm aplīmēts ar plastikātu Pfleiderer Duropal (toni saskaņot), malas frēzētas, lakotas, montāžas spraugas noseglīste zem palodzes, palodzes platums 538mm | m | 3.2 |  |  | 0 |  |  | 0 | 0 | 0 | 0 | 0 | 0
32 | 12-00000 | Iekšējo palodžu montāža, saplāksnis 24mm, no abām pusēm aplīmēts ar plastikātu Pfleiderer Duropal (toni saskaņot), malas frēzētas, lakotas, montāžas spraugas noseglīste zem palodzes, palodzes platums 570mm | m | 27.39 |  |  | 0 |  |  | 0 | 0 | 0 | 0 | 0 | 0
33 | 12-00000 | Iekšējo palodžu montāža, saplāksnis 24mm, no abām pusēm aplīmēts ar plastikātu Pfleiderer Duropal (toni saskaņot), malas frēzētas, lakotas, montāžas spraugas noseglīste zem palodzes, palodzes platums 720mm | m | 29.4 |  |  | 0 |  |  | 0 | 0 | 0 | 0 | 0 | 0
Vārti (ARD-1.5)
34 | 12-00000 | V-1, 2663x3550(h)mm, manuāli atverami vārti bez stiklojuma, slēdzami no iekšpuses, horizontālas vadulas pie griestiem | gb | 1 |  |  | 0 |  |  | 0 | 0 | 0 | 0 | 0 | 0
|  | Tiešās izmaksas kopā, t.sk. darba devēja sociālais nodoklis (24.09%): | [8 empty] | 0 | 0 | 0 | 0 | 0
| Sastādīja: | __________________ /____________/ __.__.2019
(paraksts un tā atšifrējums, datums)
| Pārbaudīja: | __________________ /____________/ __.__.2019
(paraksts un tā atšifrējums, datums)
| Sertifikāta Nr. | __________

## 1-9
Lokālā tāme Nr.1-9 | [7 empty] | Kopsavilkuma aprēķins Nr.5
Stiklotās konstrukcijas un ailu aizpildījums
(būvdarbu veids vai konstruktīvā elementa nosaukums)
Būves nosaukums: RTU Būvniecības inženierzinātņu fakultātes mācību korpusa pārbūve
Objekta nosaukums: RTU Būvniecības inženierzinātņu fakultātes mācību korpusa pārbūve
Objekta adrese: Ķīpsalas iela 6A, Rīga
Pasūtījuma Nr.: P8/2017/K6A
Tāme sastādīta 2019. gada tirgus cenās pamatojoties uz AR projekta daļas rasējumiem
[12 empty] | Tāmes izmaksas EUR bez PVN: | 0
[12 empty] | Tāme sastādīta: | 2019.gada __.__________
Nr.p.k. | Kods | Būvdarbu nosaukums | Mērv. | Dau-dzums | Vienības izmaksas | [5 empty] | Kopā uz visu apjomu
[5 empty] | Laika norma (c/h) | Darba samaksas likme (Eur/h) | Darba alga (EUR) | Būvizstrādājumi (EUR) | Mehānismi (EUR) | Kopā (EUR) | Darbietil-pība (c/h) | Darba alga (EUR) | Būvizstrādājumi (EUR) | Mehānismi (EUR) | Summa (EUR)
1 | 2 | 3 | 4 | 5 | 6 | 7 | 8 | 9 | 10 | 11 | 12 | 13 | 14 | 15 | 16
Durvis
Koka iekšdurvis (AR-6.3)
Pagrabstāvs
1 | 08-00000 | Dk-1, viena vērtne, 1100x2200(h)mm, EI30 | gb | 1 |  |  | 0 |  |  | 0 | 0 | 0 | 0 | 0 | 0
2 | 08-00000 | Dk-2, divas vērtnes, 2000x2200(h)mm, EI30, 31dB, ar stiklojumu abās vērtnēs | gb | 1 |  |  | 0 |  |  | 0 | 0 | 0 | 0 | 0 | 0
3 | 08-00000 | Dk-3, viena vērtne, 1100x2200(h)mm | gb | 1 |  |  | 0 |  |  | 0 | 0 | 0 | 0 | 0 | 0
4 | 08-00000 | Dk-4, viena vērtne, 1000x1020(h)mm, EI30 | gb | 1 |  |  | 0 |  |  | 0 | 0 | 0 | 0 | 0 | 0
5 | 08-00000 | Dk-5, divas vērtnes, 2000x2200(h)mm, 32dB, ar stiklojumu abās vērtnēs | gb | 1 |  |  | 0 |  |  | 0 | 0 | 0 | 0 | 0 | 0
6 | 08-00000 | Dk-6, viena vērtne, 1000x1020(h)mm, EI30 | gb | 1 |  |  | 0 |  |  | 0 | 0 | 0 | 0 | 0 | 0
7 | 08-00000 | Dk-7, divas vērtnes, 2000x2200(h)mm, 32dB, ar stiklojumu abās vērtnēs | gb | 1 |  |  | 0 |  |  | 0 | 0 | 0 | 0 | 0 | 0
8 | 08-00000 | Dk-8, viena vērtne, 1100x1950(h)mm | gb | 1 |  |  | 0 |  |  | 0 | 0 | 0 | 0 | 0 | 0
9 | 08-00000 | Dk-9, viena vērtne, 1100x1950(h)mm | gb | 1 |  |  | 0 |  |  | 0 | 0 | 0 | 0 | 0 | 0
10 | 08-00000 | Dk-10, divas vērtnes, 2000x2200(h)mm, EI30, 31dB, ar stiklojumu abās vērtnēs | gb | 1 |  |  | 0 |  |  | 0 | 0 | 0 | 0 | 0 | 0
11 | 08-00000 | Dk-11, viena vērtne, 1100x2200(h)mm | gb | 1 |  |  | 0 |  |  | 0 | 0 | 0 | 0 | 0 | 0
12 | 08-00000 | Dk-12, viena vērtne, 1100x2200(h)mm | gb | 1 |  |  | 0 |  |  | 0 | 0 | 0 | 0 | 0 | 0
13 | 08-00000 | Dk-13, viena vērtne, 1100x2200(h)mm | gb | 1 |  |  | 0 |  |  | 0 | 0 | 0 | 0 | 0 | 0
14 | 08-00000 | Dk-14, viena vērtne, 1100x2200(h)mm, EI30 | gb | 1 |  |  | 0 |  |  | 0 | 0 | 0 | 0 | 0 | 0
15 | 08-00000 | Dk-15, viena vērtne, 1100x2200(h)mm | gb | 1 |  |  | 0 |  |  | 0 | 0 | 0 | 0 | 0 | 0
16 | 08-00000 | Dk-16, viena vērtne, 1100x2200(h)mm | gb | 1 |  |  | 0 |  |  | 0 | 0 | 0 | 0 | 0 | 0
17 | 08-00000 | Dk-17, viena vērtne, 900x2200(h)mm | gb | 1 |  |  | 0 |  |  | 0 | 0 | 0 | 0 | 0 | 0
18 | 08-00000 | Dk-18, viena vērtne, 900x2200(h)mm | gb | 1 |  |  | 0 |  |  | 0 | 0 | 0 | 0 | 0 | 0
19 | 08-00000 | Dk-19, viena vērtne, 1100x2200(h)mm | gb | 1 |  |  | 0 |  |  | 0 | 0 | 0 | 0 | 0 | 0
19.1 | 08-00000 | Dk-20, viena vērtne, 1000x1820(h)mm, EI30, 31dB | gb | 1 |  |  | 0 |  |  | 0 | 0 | 0 | 0 | 0 | 0
19.2 | 08-00000 | Dk-21, viena vērtne, 1000x1820(h)mm, EI30, 31dB | gb | 1 |  |  | 0 |  |  | 0 | 0 | 0 | 0 | 0 | 0
19.3 | 08-00000 | Dk-22, viena vērtne, 1000x1820(h)mm, EI30, 31dB | gb | 1 |  |  | 0 |  |  | 0 | 0 | 0 | 0 | 0 | 0
19.4 | 08-00000 | Dk-23, viena vērtne, 1000x1820(h)mm, EI30, 31dB | gb | 1 |  |  | 0 |  |  | 0 | 0 | 0 | 0 | 0 | 0
1.stāvs
20 | 08-00000 | Dk-32, divas vērtnes, 1500x2200(h)mm, 31dB, ar stiklojumu pamatvērtnē | gb | 1 |  |  | 0 |  |  | 0 | 0 | 0 | 0 | 0 | 0
21 | 08-00000 | Dk-33, divas vērtnes, 1500x2200(h)mm, 31dB, ar stiklojumu pamatvērtnē | gb | 1 |  |  | 0 |  |  | 0 | 0 | 0 | 0 | 0 | 0
22 | 08-00000 | Dk-34, viena vērtne, 1020x2200(h)mm | gb | 1 |  |  | 0 |  |  | 0 | 0 | 0 | 0 | 0 | 0
23 | 08-00000 | Dk-35, divas vērtnes, 1500x2200(h)mm, 31dB, ar stiklojumu pamatvērtnē | gb | 1 |  |  | 0 |  |  | 0 | 0 | 0 | 0 | 0 | 0
24 | 08-00000 | Dk-36, divas vērtnes, 1500x2200(h)mm, 31dB, ar stiklojumu pamatvērtnē | gb | 1 |  |  | 0 |  |  | 0 | 0 | 0 | 0 | 0 | 0
25 | 08-00000 | Dk-37, viena vērtne, 1020x2200(h)mm | gb | 1 |  |  | 0 |  |  | 0 | 0 | 0 | 0 | 0 | 0
26 | 08-00000 | Dk-38, divas vērtnes, 1500x2200(h)mm, 31dB, ar stiklojumu pamatvērtnē | gb | 1 |  |  | 0 |  |  | 0 | 0 | 0 | 0 | 0 | 0
27 | 08-00000 | Dk-39, divas vērtnes, 1500x2200(h)mm, 31dB, ar stiklojumu pamatvērtnē | gb | 1 |  |  | 0 |  |  | 0 | 0 | 0 | 0 | 0 | 0
28 | 08-00000 | Dk-40, divas vērtnes, 2000x2200(h)mm, 31dB, ar stiklojumu pamatvērtnē | gb | 1 |  |  | 0 |  |  | 0 | 0 | 0 | 0 | 0 | 0
29 | 08-00000 | Dk-41, divas vērtnes, 1500x2200(h)mm, 31dB, ar stiklojumu pamatvērtnē | gb | 1 |  |  | 0 |  |  | 0 | 0 | 0 | 0 | 0 | 0
30 | 08-00000 | Dk-42, divas vērtnes, 1600x2200(h)mm, 31dB, ar stiklojumu pamatvērtnē | gb | 1 |  |  | 0 |  |  | 0 | 0 | 0 | 0 | 0 | 0
31 | 08-00000 | Dk-43, viena vērtne, 1100x2200(h)mm, 32dB, ar stiklojumu | gb | 1 |  |  | 0 |  |  | 0 | 0 | 0 | 0 | 0 | 0
32 | 08-00000 | Dk-44, viena vērtne, 1100x2200(h)mm, 32dB, ar stiklojumu | gb | 1 |  |  | 0 |  |  | 0 | 0 | 0 | 0 | 0 | 0
33 | 08-00000 | Dk-45, viena vērtne, 1100x2200(h)mm, 32dB, ar stiklojumu | gb | 1 |  |  | 0 |  |  | 0 | 0 | 0 | 0 | 0 | 0
34 | 08-00000 | Dk-46, viena vērtne, 1100x2200(h)mm, 32dB, ar stiklojumu | gb | 1 |  |  | 0 |  |  | 0 | 0 | 0 | 0 | 0 | 0
35 | 08-00000 | Dk-47, viena vērtne, 1100x2200(h)mm, 32dB, ar stiklojumu | gb | 1 |  |  | 0 |  |  | 0 | 0 | 0 | 0 | 0 | 0
36 | 08-00000 | Dk-48, divas vērtnes, 2000x2200(h)mm, 31dB, ar stiklojumu pamatvērtnē | gb | 1 |  |  | 0 |  |  | 0 | 0 | 0 | 0 | 0 | 0
37 | 08-00000 | Dk-49, divas vērtnes, 1600x2200(h)mm, 31dB, ar stiklojumu pamatvērtnē | gb | 1 |  |  | 0 |  |  | 0 | 0 | 0 | 0 | 0 | 0
38 | 08-00000 | Dk-50, divas vērtnes, 2000x2200(h)mm, 31dB, ar stiklojumu pamatvērtnē | gb | 1 |  |  | 0 |  |  | 0 | 0 | 0 | 0 | 0 | 0
39 | 08-00000 | Dk-51, divas vērtnes, 1600x2200(h)mm, 31dB, ar stiklojumu pamatvērtnē | gb | 1 |  |  | 0 |  |  | 0 | 0 | 0 | 0 | 0 | 0
40 | 08-00000 | Dk-52, viena vērtne, 1100x2200(h)mm, EI30 | gb | 1 |  |  | 0 |  |  | 0 | 0 | 0 | 0 | 0 | 0
41 | 08-00000 | Dk-53, viena vērtne, 1100x2200(h)mm, EI30 | gb | 1 |  |  | 0 |  |  | 0 | 0 | 0 | 0 | 0 | 0
42 | 08-00000 | Dk-54, viena vērtne, 1100x2200(h)mm, EI30 | gb | 1 |  |  | 0 |  |  | 0 | 0 | 0 | 0 | 0 | 0
43 | 08-00000 | Dk-55, viena vērtne, 1100x2200(h)mm, EI30 | gb | 1 |  |  | 0 |  |  | 0 | 0 | 0 | 0 | 0 | 0
44 | 08-00000 | Dk-56, viena vērtne, 1170x1865(h)mm, EI30 | gb | 1 |  |  | 0 |  |  | 0 | 0 | 0 | 0 | 0 | 0
45 | 08-00000 | Dk-57, divas vērtnes, 1600x2200(h)mm, 31dB, ar stiklojumu pamatvērtnē | gb | 1 |  |  | 0 |  |  | 0 | 0 | 0 | 0 | 0 | 0
46 | 08-00000 | Dk-58, divas vērtnes, 1600x2200(h)mm | gb | 1 |  |  | 0 |  |  | 0 | 0 | 0 | 0 | 0 | 0
47 | 08-00000 | Dk-59, viena vērtne, 1100x2200(h)mm, EI30, 31dB, ar stiklojumu | gb | 1 |  |  | 0 |  |  | 0 | 0 | 0 | 0 | 0 | 0
48 | 08-00000 | Dk-60, divas vērtnes, 1600x2200(h)mm, 31dB, ar stiklojumu pamatvērtnē | gb | 1 |  |  | 0 |  |  | 0 | 0 | 0 | 0 | 0 | 0
49 | 08-00000 | Dk-61, divas vērtnes, 1500x2200(h)mm, 31dB, ar stiklojumu pamatvērtnē | gb | 1 |  |  | 0 |  |  | 0 | 0 | 0 | 0 | 0 | 0
50 | 08-00000 | Dk-62, divas vērtnes, 1600x2200(h)mm, ar stiklojumu pamatvērtnē | gb | 1 |  |  | 0 |  |  | 0 | 0 | 0 | 0 | 0 | 0
51 | 08-00000 | Dk-63, divas vērtnes, 2000x2200(h)mm, 31dB, ar stiklojumu pamatvērtnē | gb | 1 |  |  | 0 |  |  | 0 | 0 | 0 | 0 | 0 | 0
52 | 08-00000 | Dk-64, viena vērtne, 1200x2200(h)mm, 31dB, ar stiklojumu | gb | 1 |  |  | 0 |  |  | 0 | 0 | 0 | 0 | 0 | 0
53 | 08-00000 | Dk-65, viena vērtne, 1200x2200(h)mm, 32dB, ar stiklojumu | gb | 1 |  |  | 0 |  |  | 0 | 0 | 0 | 0 | 0 | 0
54 | 08-00000 | Dk-66, divas vērtnes, 1600x2200(h)mm, 31dB, ar stiklojumu pamatvērtnē | gb | 1 |  |  | 0 |  |  | 0 | 0 | 0 | 0 | 0 | 0
55 | 08-00000 | Dk-67, divas vērtnes, 2000x2200(h)mm, 31dB, ar stiklojumu pamatvērtnē | gb | 1 |  |  | 0 |  |  | 0 | 0 | 0 | 0 | 0 | 0
56 | 08-00000 | Dk-68, divas vērtnes, 2100x2200(h)mm, 31dB, ar stiklojumu pamatvērtnē | gb | 1 |  |  | 0 |  |  | 0 | 0 | 0 | 0 | 0 | 0
57 | 08-00000 | Dk-69, divas vērtnes, 2000x2200(h)mm | gb | 1 |  |  | 0 |  |  | 0 | 0 | 0 | 0 | 0 | 0
58 | 08-00000 | Dk-70, divas vērtnes, 2000x2200(h)mm, 31dB, ar stiklojumu pamatvērtnē | gb | 1 |  |  | 0 |  |  | 0 | 0 | 0 | 0 | 0 | 0
59 | 08-00000 | Dk-71, divas vērtnes, 2000x2200(h)mm, EI30, 31.dB, ar stiklojumu pamatvērtnē | gb | 1 |  |  | 0 |  |  | 0 | 0 | 0 | 0 | 0 | 0
60 | 08-00000 | Dk-72, divas vērtnes, 1450x2200(h)mm, EI30, 31dB, ar stiklojumu pamatvērtnē | gb | 1 |  |  | 0 |  |  | 0 | 0 | 0 | 0 | 0 | 0
61 | 08-00000 | Dk-269, divas vērtnes, 2000x2200(h)mm | gb | 1 |  |  | 0 |  |  | 0 | 0 | 0 | 0 | 0 | 0
2.stāvs
62 | 08-00000 | Dk-73_ZIC, divas vērtnes, 1800x2400(h)mm, 31dB, ar stiklojumu | gb | 1 |  |  | 0 |  |  | 0 | 0 | 0 | 0 | 0 | 0
63 | 08-00000 | Dk-74_ZIC, divas vērtnes, 1477x2200(h)mm, 31dB, ar stiklojumu pamatvērtnē | gb | 1 |  |  | 0 |  |  | 0 | 0 | 0 | 0 | 0 | 0
64 | 08-00000 | Dk-75_ZIC, divas vērtnes, 1500x2200(h)mm, 31dB, ar stiklojumu pamatvērtnē | gb | 1 |  |  | 0 |  |  | 0 | 0 | 0 | 0 | 0 | 0
65 | 08-00000 | Dk-76_ZIC, viena vērtne, 1200x2400(h)mm, 31dB, ar stiklojumu | gb | 1 |  |  | 0 |  |  | 0 | 0 | 0 | 0 | 0 | 0
66 | 08-00000 | Dk-77_ZIC, viena vērtne, 1200x2400(h)mm, 31dB, ar stiklojumu | gb | 1 |  |  | 0 |  |  | 0 | 0 | 0 | 0 | 0 | 0
67 | 08-00000 | Dk-78_ZIC, viena vērtne, 1100x2200(h)mm, 31dB | gb | 1 |  |  | 0 |  |  | 0 | 0 | 0 | 0 | 0 | 0
68 | 08-00000 | Dk-79_ZIC, viena vērtne, 1100x2200(h)mm, 32dB | gb | 1 |  |  | 0 |  |  | 0 | 0 | 0 | 0 | 0 | 0
69 | 08-00000 | Dk-80_ZIC, divas vērtnes, 1800x2400(h)mm, 32dB, ar stiklojumu | gb | 1 |  |  | 0 |  |  | 0 | 0 | 0 | 0 | 0 | 0
70 | 08-00000 | Dk-81_ZIC, divas vērtnes, 1800x2400(h)mm, 31dB, ar stiklojumu | gb | 1 |  |  | 0 |  |  | 0 | 0 | 0 | 0 | 0 | 0
71 | 08-00000 | Dk-82_ZIC, viena vērtne, 1100x2200(h)mm, ar stiklojumu | gb | 1 |  |  | 0 |  |  | 0 | 0 | 0 | 0 | 0 | 0
72 | 08-00000 | Dk-83_ZIC, viena vērtne, 1100x2200(h)mm, 32dB | gb | 1 |  |  | 0 |  |  | 0 | 0 | 0 | 0 | 0 | 0
73 | 08-00000 | Dk-84_ZIC, viena vērtne, 1100x2200(h)mm, 31dB | gb | 1 |  |  | 0 |  |  | 0 | 0 | 0 | 0 | 0 | 0
74 | 08-00000 | Dk-85_ZIC, divas vērtnes, 1800x2200(h)mm, 31dB, ar stiklojumu pamatvērtnē | gb | 1 |  |  | 0 |  |  | 0 | 0 | 0 | 0 | 0 | 0
75 | 08-00000 | Dk-86_ZIC, divas vērtnes, 1800x2200(h)mm, 31dB, ar stiklojumu pamatvērtnē | gb | 1 |  |  | 0 |  |  | 0 | 0 | 0 | 0 | 0 | 0
76 | 08-00000 | Dk-87_ZIC, divas vērtnes, 1800x2200(h)mm, 31dB, ar stiklojumu pamatvērtnē | gb | 1 |  |  | 0 |  |  | 0 | 0 | 0 | 0 | 0 | 0
77 | 08-00000 | Dk-89_ZIC, viena vērtne, 1100x2200(h)mm, 31dB, ar stiklojumu | gb | 1 |  |  | 0 |  |  | 0 | 0 | 0 | 0 | 0 | 0
78 | 08-00000 | Dk-90, viena vērtne, 1100x2200(h)mm, EI30 | gb | 1 |  |  | 0 |  |  | 0 | 0 | 0 | 0 | 0 | 0
79 | 08-00000 | Dk-91, viena vērtne, 1100x2200(h)mm, EI30 | gb | 1 |  |  | 0 |  |  | 0 | 0 | 0 | 0 | 0 | 0
80 | 08-00000 | Dk-92, viena vērtne, 1100x2200(h)mm, EI30, 31dB, ar stiklojumu | gb | 1 |  |  | 0 |  |  | 0 | 0 | 0 | 0 | 0 | 0
81 | 08-00000 | Dk-93, viena vērtne, 1100x2200(h)mm, 32dB, ar stiklojumu | gb | 1 |  |  | 0 |  |  | 0 | 0 | 0 | 0 | 0 | 0
82 | 08-00000 | Dk-94, viena vērtne, 1100x2200(h)mm, EI30 | gb | 1 |  |  | 0 |  |  | 0 | 0 | 0 | 0 | 0 | 0
83 | 08-00000 | Dk-95, viena vērtne, 1100x2200(h)mm | gb | 1 |  |  | 0 |  |  | 0 | 0 | 0 | 0 | 0 | 0
84 | 08-00000 | Dk-96, viena vērtne, 1100x2200(h)mm | gb | 1 |  |  | 0 |  |  | 0 | 0 | 0 | 0 | 0 | 0
85 | 08-00000 | Dk-97, divas vērtnes, 1600x2200(h)mm, ar stiklojumu pamatvērtnē | gb | 1 |  |  | 0 |  |  | 0 | 0 | 0 | 0 | 0 | 0
86 | 08-00000 | Dk-98, viena vērtne, 1100x2200(h)mm | gb | 1 |  |  | 0 |  |  | 0 | 0 | 0 | 0 | 0 | 0
87 | 08-00000 | Dk-99, viena vērtne, 1100x2200(h)mm, EI30 | gb | 1 |  |  | 0 |  |  | 0 | 0 | 0 | 0 | 0 | 0
88 | 08-00000 | Dk-100, divas vērtnes, 3375x2200(h)mm, 31dB, ar stiklojumu abās vērtnēs | gb | 1 |  |  | 0 |  |  | 0 | 0 | 0 | 0 | 0 | 0
89 | 08-00000 | Dk-101_ZIC, divas vērtnes, 1800x2200(h)mm | gb | 1 |  |  | 0 |  |  | 0 | 0 | 0 | 0 | 0 | 0
90 | 08-00000 | Dk-102, viena vērtne, 1200x2200(h)mm, 31dB, ar stiklojumu | gb | 1 |  |  | 0 |  |  | 0 | 0 | 0 | 0 | 0 | 0
91 | 08-00000 | Dk-103, viena vērtne, 1200x2200(h)mm, 31dB, ar stiklojumu | gb | 1 |  |  | 0 |  |  | 0 | 0 | 0 | 0 | 0 | 0
92 | 08-00000 | Dk-104, viena vērtne, 1200x2200(h)mm, 31dB, ar stiklojumu | gb | 1 |  |  | 0 |  |  | 0 | 0 | 0 | 0 | 0 | 0
93 | 08-00000 | Dk-105, viena vērtne, 1200x2200(h)mm, 31dB, ar stiklojumu | gb | 1 |  |  | 0 |  |  | 0 | 0 | 0 | 0 | 0 | 0
94 | 08-00000 | Dk-106, viena vērtne, 1200x2200(h)mm, 31dB, ar stiklojumu | gb | 1 |  |  | 0 |  |  | 0 | 0 | 0 | 0 | 0 | 0
95 | 08-00000 | Dk-107, viena vērtne, 1200x2200(h)mm, 31dB, ar stiklojumu | gb | 1 |  |  | 0 |  |  | 0 | 0 | 0 | 0 | 0 | 0
96 | 08-00000 | Dk-108, viena vērtne, 1200x2200(h)mm, 31dB, ar stiklojumu | gb | 1 |  |  | 0 |  |  | 0 | 0 | 0 | 0 | 0 | 0
97 | 08-00000 | Dk-109, viena vērtne, 1100x2200(h)mm, 32dB, ar stiklojumu | gb | 1 |  |  | 0 |  |  | 0 | 0 | 0 | 0 | 0 | 0
98 | 08-00000 | Dk-110, viena vērtne, 1200x2200(h)mm, 31dB, ar stiklojumu | gb | 1 |  |  | 0 |  |  | 0 | 0 | 0 | 0 | 0 | 0
99 | 08-00000 | Dk-111, viena vērtne, 1200x2200(h)mm, 31dB, ar stiklojumu | gb | 1 |  |  | 0 |  |  | 0 | 0 | 0 | 0 | 0 | 0
100 | 08-00000 | Dk-112, viena vērtne, 1200x2200(h)mm, 31dB, ar stiklojumu | gb | 1 |  |  | 0 |  |  | 0 | 0 | 0 | 0 | 0 | 0
101 | 08-00000 | Dk-113, viena vērtne, 1100x2200(h)mm, 31dB, ar stiklojumu | gb | 1 |  |  | 0 |  |  | 0 | 0 | 0 | 0 | 0 | 0
102 | 08-00000 | Dk-114, viena vērtne, 1200x2200(h)mm, 31dB, ar stiklojumu | gb | 1 |  |  | 0 |  |  | 0 | 0 | 0 | 0 | 0 | 0
103 | 08-00000 | Dk-115, viena vērtne, 1100x2200(h)mm, 31dB, ar stiklojumu | gb | 1 |  |  | 0 |  |  | 0 | 0 | 0 | 0 | 0 | 0
104 | 08-00000 | Dk-116, viena vērtne, 1100x2200(h)mm, 31dB, ar stiklojumu | gb | 1 |  |  | 0 |  |  | 0 | 0 | 0 | 0 | 0 | 0
105 | 08-00000 | Dk-117, viena vērtne, 1100x2200(h)mm, 31dB, ar stiklojumu | gb | 1 |  |  | 0 |  |  | 0 | 0 | 0 | 0 | 0 | 0
106 | 08-00000 | Dk-118, viena vērtne, 1100x2200(h)mm, 31dB, ar stiklojumu | gb | 1 |  |  | 0 |  |  | 0 | 0 | 0 | 0 | 0 | 0
107 | 08-00000 | Dk-119, viena vērtne, 1200x2200(h)mm, 31dB, ar stiklojumu | gb | 1 |  |  | 0 |  |  | 0 | 0 | 0 | 0 | 0 | 0
108 | 08-00000 | Dk-120, viena vērtne, 1200x2200(h)mm, 31dB, ar stiklojumu | gb | 1 |  |  | 0 |  |  | 0 | 0 | 0 | 0 | 0 | 0
109 | 08-00000 | Dk-121, viena vērtne, 1100x2200(h)mm, 32dB, ar stiklojumu | gb | 1 |  |  | 0 |  |  | 0 | 0 | 0 | 0 | 0 | 0
110 | 08-00000 | Dk-122, viena vērtne, 1200x2200(h)mm, 31dB, ar stiklojumu | gb | 1 |  |  | 0 |  |  | 0 | 0 | 0 | 0 | 0 | 0
111 | 08-00000 | Dk-123, viena vērtne, 1200x2200(h)mm, 31dB, ar stiklojumu | gb | 1 |  |  | 0 |  |  | 0 | 0 | 0 | 0 | 0 | 0
111.1 | 08-00000 | Dk-270, divas vērtnes, 2000x2400(h)mm, EI30, ar stiklojumu abās vērtnēs | gb | 1 |  |  | 0 |  |  | 0 | 0 | 0 | 0 | 0 | 0
3.stāvs
112 | 08-00000 | Dk-124, viena vērtne, 1200x2200(h)mm, 31dB, ar stiklojumu | gb | 1 |  |  | 0 |  |  | 0 | 0 | 0 | 0 | 0 | 0
113 | 08-00000 | Dk-125, viena vērtne, 1200x2200(h)mm, 31dB, ar stiklojumu | gb | 1 |  |  | 0 |  |  | 0 | 0 | 0 | 0 | 0 | 0
114 | 08-00000 | Dk-126, viena vērtne, 1200x2200(h)mm, 31dB, ar stiklojumu | gb | 1 |  |  | 0 |  |  | 0 | 0 | 0 | 0 | 0 | 0
115 | 08-00000 | Dk-127, divas vērtnes, 2000x2200(h)mm, 31dB, ar stiklojumu abās vērtnēs | gb | 1 |  |  | 0 |  |  | 0 | 0 | 0 | 0 | 0 | 0
116 | 08-00000 | Dk-128, viena vērtne, 1200x2200(h)mm, 31dB, ar stiklojumu | gb | 1 |  |  | 0 |  |  | 0 | 0 | 0 | 0 | 0 | 0
117 | 08-00000 | Dk-129, viena vērtne, 1200x2200(h)mm, 31dB, ar stiklojumu | gb | 1 |  |  | 0 |  |  | 0 | 0 | 0 | 0 | 0 | 0
118 | 08-00000 | Dk-130, viena vērtne, 1200x2200(h)mm, 31dB, ar stiklojumu | gb | 1 |  |  | 0 |  |  | 0 | 0 | 0 | 0 | 0 | 0
119 | 08-00000 | Dk-131, viena vērtne, 1200x2200(h)mm, 31dB, ar stiklojumu | gb | 1 |  |  | 0 |  |  | 0 | 0 | 0 | 0 | 0 | 0
120 | 08-00000 | Dk-132, viena vērtne, 1200x2200(h)mm, 31dB, ar stiklojumu | gb | 1 |  |  | 0 |  |  | 0 | 0 | 0 | 0 | 0 | 0
121 | 08-00000 | Dk-133, viena vērtne, 1200x2200(h)mm, 31dB, ar stiklojumu | gb | 1 |  |  | 0 |  |  | 0 | 0 | 0 | 0 | 0 | 0
122 | 08-00000 | Dk-134, viena vērtne, 1200x2200(h)mm, 31dB, ar stiklojumu | gb | 1 |  |  | 0 |  |  | 0 | 0 | 0 | 0 | 0 | 0
123 | 08-00000 | Dk-135, viena vērtne, 1200x2200(h)mm, 31dB, ar stiklojumu | gb | 1 |  |  | 0 |  |  | 0 | 0 | 0 | 0 | 0 | 0
124 | 08-00000 | Dk-136, viena vērtne, 1100x2200(h)mm | gb | 1 |  |  | 0 |  |  | 0 | 0 | 0 | 0 | 0 | 0
125 | 08-00000 | Dk-137, viena vērtne, 1200x2200(h)mm, 31dB, ar stiklojumu | gb | 1 |  |  | 0 |  |  | 0 | 0 | 0 | 0 | 0 | 0
126 | 08-00000 | Dk-138, viena vērtne, 1100x2200(h)mm | gb | 1 |  |  | 0 |  |  | 0 | 0 | 0 | 0 | 0 | 0
127 | 08-00000 | Dk-139, viena vērtne, 1100x2200(h)mm, 31dB, ar stiklojumu | gb | 1 |  |  | 0 |  |  | 0 | 0 | 0 | 0 | 0 | 0
128 | 08-00000 | Dk-140, viena vērtne, 1200x2200(h)mm, 31dB, ar stiklojumu | gb | 1 |  |  | 0 |  |  | 0 | 0 | 0 | 0 | 0 | 0
129 | 08-00000 | Dk-141, viena vērtne, 1100x2200(h)mm, EI30 | gb | 1 |  |  | 0 |  |  | 0 | 0 | 0 | 0 | 0 | 0
130 | 08-00000 | Dk-142, viena vērtne, 1100x2200(h)mm, EI30 | gb | 1 |  |  | 0 |  |  | 0 | 0 | 0 | 0 | 0 | 0
131 | 08-00000 | Dk-143, viena vērtne, 1100x2200(h)mm, EI30, 31dB, ar stiklojumu | gb | 1 |  |  | 0 |  |  | 0 | 0 | 0 | 0 | 0 | 0
132 | 08-00000 | Dk-144, viena vērtne, 1100x2200(h)mm, 31dB, ar stiklojumu | gb | 1 |  |  | 0 |  |  | 0 | 0 | 0 | 0 | 0 | 0
133 | 08-00000 | Dk-145, viena vērtne, 1100x2200(h)mm, EI30, 31dB, ar stiklojumu | gb | 1 |  |  | 0 |  |  | 0 | 0 | 0 | 0 | 0 | 0
134 | 08-00000 | Dk-146, viena vērtne, 1100x2200(h)mm | gb | 1 |  |  | 0 |  |  | 0 | 0 | 0 | 0 | 0 | 0
135 | 08-00000 | Dk-147, viena vērtne, 1100x2200(h)mm | gb | 1 |  |  | 0 |  |  | 0 | 0 | 0 | 0 | 0 | 0
136 | 08-00000 | Dk-148, divas vērtnes, 1600x2200(h)mm, ar stiklojumu pamatvērtnē | gb | 1 |  |  | 0 |  |  | 0 | 0 | 0 | 0 | 0 | 0
137 | 08-00000 | Dk-149, viena vērtne, 1100x2200(h)mm | gb | 1 |  |  | 0 |  |  | 0 | 0 | 0 | 0 | 0 | 0
138 | 08-00000 | Dk-150, viena vērtne, 1100x2200(h)mm, EI30 | gb | 1 |  |  | 0 |  |  | 0 | 0 | 0 | 0 | 0 | 0
139 | 08-00000 | Dk-151, viena vērtne, 1200x2200(h)mm, 31dB, ar stiklojumu | gb | 1 |  |  | 0 |  |  | 0 | 0 | 0 | 0 | 0 | 0
140 | 08-00000 | Dk-152, viena vērtne, 1200x2200(h)mm, 31dB, ar stiklojumu | gb | 1 |  |  | 0 |  |  | 0 | 0 | 0 | 0 | 0 | 0
141 | 08-00000 | Dk-153, viena vērtne, 1200x2200(h)mm, 31dB, ar stiklojumu | gb | 1 |  |  | 0 |  |  | 0 | 0 | 0 | 0 | 0 | 0
142 | 08-00000 | Dk-154, viena vērtne, 1200x2200(h)mm, 31dB, ar stiklojumu | gb | 1 |  |  | 0 |  |  | 0 | 0 | 0 | 0 | 0 | 0
143 | 08-00000 | Dk-155, viena vērtne, 1200x2200(h)mm, 31dB, ar stiklojumu | gb | 1 |  |  | 0 |  |  | 0 | 0 | 0 | 0 | 0 | 0
144 | 08-00000 | Dk-156, viena vērtne, 1200x2200(h)mm, 301dB, ar stiklojumu | gb | 1 |  |  | 0 |  |  | 0 | 0 | 0 | 0 | 0 | 0
145 | 08-00000 | Dk-157, viena vērtne, 1200x2200(h)mm, 31dB, ar stiklojumu | gb | 1 |  |  | 0 |  |  | 0 | 0 | 0 | 0 | 0 | 0
146 | 08-00000 | Dk-158, viena vērtne, 1200x2200(h)mm, 31dB, ar stiklojumu | gb | 1 |  |  | 0 |  |  | 0 | 0 | 0 | 0 | 0 | 0
147 | 08-00000 | Dk-159, viena vērtne, 1200x2200(h)mm, 31dB, ar stiklojumu | gb | 1 |  |  | 0 |  |  | 0 | 0 | 0 | 0 | 0 | 0
148 | 08-00000 | Dk-160, viena vērtne, 1200x2200(h)mm, 31dB, ar stiklojumu | gb | 1 |  |  | 0 |  |  | 0 | 0 | 0 | 0 | 0 | 0
149 | 08-00000 | Dk-161, viena vērtne, 1200x2200(h)mm, 31dB, ar stiklojumu | gb | 1 |  |  | 0 |  |  | 0 | 0 | 0 | 0 | 0 | 0
150 | 08-00000 | Dk-162, viena vērtne, 1200x2200(h)mm, 31dB, ar stiklojumu | gb | 1 |  |  | 0 |  |  | 0 | 0 | 0 | 0 | 0 | 0
151 | 08-00000 | Dk-163, viena vērtne, 1200x2200(h)mm, 31dB, ar stiklojumu | gb | 1 |  |  | 0 |  |  | 0 | 0 | 0 | 0 | 0 | 0
152 | 08-00000 | Dk-164, viena vērtne, 1200x2200(h)mm, 31dB, ar stiklojumu | gb | 1 |  |  | 0 |  |  | 0 | 0 | 0 | 0 | 0 | 0
153 | 08-00000 | Dk-165, viena vērtne, 1100x2200(h)mm, 32dB, ar stiklojumu | gb | 1 |  |  | 0 |  |  | 0 | 0 | 0 | 0 | 0 | 0
154 | 08-00000 | Dk-166, viena vērtne, 1200x2200(h)mm, ar stiklojumu | gb | 1 |  |  | 0 |  |  | 0 | 0 | 0 | 0 | 0 | 0
155 | 08-00000 | Dk-167, viena vērtne, 1100x2200(h)mm, 31dB, ar stiklojumu | gb | 1 |  |  | 0 |  |  | 0 | 0 | 0 | 0 | 0 | 0
156 | 08-00000 | Dk-168, viena vērtne, 1100x2200(h)mm, 31dB, ar stiklojumu | gb | 1 |  |  | 0 |  |  | 0 | 0 | 0 | 0 | 0 | 0
157 | 08-00000 | Dk-169, viena vērtne, 1200x2200(h)mm, 31dB, ar stiklojumu | gb | 1 |  |  | 0 |  |  | 0 | 0 | 0 | 0 | 0 | 0
158 | 08-00000 | Dk-170, viena vērtne, 1100x2200(h)mm, 31dB, ar stiklojumu | gb | 1 |  |  | 0 |  |  | 0 | 0 | 0 | 0 | 0 | 0
159 | 08-00000 | Dk-171, viena vērtne, 1200x2200(h)mm, 31dB, ar stiklojumu | gb | 1 |  |  | 0 |  |  | 0 | 0 | 0 | 0 | 0 | 0
160 | 08-00000 | Dk-172, viena vērtne, 1100x2200(h)mm, 32dB, ar stiklojumu | gb | 1 |  |  | 0 |  |  | 0 | 0 | 0 | 0 | 0 | 0
4.stāvs
161 | 08-00000 | Dk-173, viena vērtne, 1200x2200(h)mm, 31dB, ar stiklojumu | gb | 1 |  |  | 0 |  |  | 0 | 0 | 0 | 0 | 0 | 0
162 | 08-00000 | Dk-174, viena vērtne, 1100x2200(h)mm, 32dB, ar stiklojumu | gb | 1 |  |  | 0 |  |  | 0 | 0 | 0 | 0 | 0 | 0
163 | 08-00000 | Dk-175, divas vērtnes, 1700x2200(h)mm, 31dB, ar stiklojumu pamatvērtnē | gb | 1 |  |  | 0 |  |  | 0 | 0 | 0 | 0 | 0 | 0
164 | 08-00000 | Dk-176, viena vērtne, 1200x2200(h)mm, 31dB, ar stiklojumu | gb | 1 |  |  | 0 |  |  | 0 | 0 | 0 | 0 | 0 | 0
165 | 08-00000 | Dk-177, viena vērtne, 1200x2200(h)mm, 31dB, ar stiklojumu | gb | 1 |  |  | 0 |  |  | 0 | 0 | 0 | 0 | 0 | 0
166 | 08-00000 | Dk-178, viena vērtne, 1200x2200(h)mm, 31dB, ar stiklojumu | gb | 1 |  |  | 0 |  |  | 0 | 0 | 0 | 0 | 0 | 0
167 | 08-00000 | Dk-179, viena vērtne, 1200x2200(h)mm, 31dB, ar stiklojumu | gb | 1 |  |  | 0 |  |  | 0 | 0 | 0 | 0 | 0 | 0
168 | 08-00000 | Dk-180, viena vērtne, 1200x2200(h)mm, 31dB, ar stiklojumu | gb | 1 |  |  | 0 |  |  | 0 | 0 | 0 | 0 | 0 | 0
169 | 08-00000 | Dk-181, viena vērtne, 1200x2200(h)mm, 31dB, ar stiklojumu | gb | 1 |  |  | 0 |  |  | 0 | 0 | 0 | 0 | 0 | 0
170 | 08-00000 | Dk-182, viena vērtne, 1200x2200(h)mm, 31dB, ar stiklojumu | gb | 1 |  |  | 0 |  |  | 0 | 0 | 0 | 0 | 0 | 0
171 | 08-00000 | Dk-183, viena vērtne, 1200x2200(h)mm, 31dB, ar stiklojumu | gb | 1 |  |  | 0 |  |  | 0 | 0 | 0 | 0 | 0 | 0
172 | 08-00000 | Dk-184, viena vērtne, 1200x2200(h)mm, 31dB, ar stiklojumu | gb | 1 |  |  | 0 |  |  | 0 | 0 | 0 | 0 | 0 | 0
173 | 08-00000 | Dk-185, viena vērtne, 1200x2200(h)mm, 31dB, ar stiklojumu | gb | 1 |  |  | 0 |  |  | 0 | 0 | 0 | 0 | 0 | 0
174 | 08-00000 | Dk-186, viena vērtne, 1200x2200(h)mm | gb | 1 |  |  | 0 |  |  | 0 | 0 | 0 | 0 | 0 | 0
175 | 08-00000 | Dk-187, divas vērtnes, 1700x2200(h)mm, 31dB, ar stiklojumu pamatvērtnē | gb | 1 |  |  | 0 |  |  | 0 | 0 | 0 | 0 | 0 | 0
176 | 08-00000 | Dk-188, viena vērtne, 1100x2200(h)mm, 32dB, ar stiklojumu | gb | 1 |  |  | 0 |  |  | 0 | 0 | 0 | 0 | 0 | 0
177 | 08-00000 | Dk-189, viena vērtne, 1200x2200(h)mm, 31dB, ar stiklojumu | gb | 1 |  |  | 0 |  |  | 0 | 0 | 0 | 0 | 0 | 0
178 | 08-00000 | Dk-190, divas vērtnes, 1700x2200(h)mm, 31dB, ar stiklojumu pamatvērtnē | gb | 1 |  |  | 0 |  |  | 0 | 0 | 0 | 0 | 0 | 0
179 | 08-00000 | Dk-191, divas vērtnes, 1700x2200(h)mm, 31dB, ar stiklojumu pamatvērtnē | gb | 1 |  |  | 0 |  |  | 0 | 0 | 0 | 0 | 0 | 0
180 | 08-00000 | Dk-192, viena vērtne, 1200x2200(h)mm, 31dB, ar stiklojumu | gb | 1 |  |  | 0 |  |  | 0 | 0 | 0 | 0 | 0 | 0
181 | 08-00000 | Dk-193, viena vērtne, 1100x2200(h)mm, EI30 | gb | 1 |  |  | 0 |  |  | 0 | 0 | 0 | 0 | 0 | 0
182 | 08-00000 | Dk-194, viena vērtne, 1100x2200(h)mm, EI30 | gb | 1 |  |  | 0 |  |  | 0 | 0 | 0 | 0 | 0 | 0
183 | 08-00000 | Dk-195, viena vērtne, 1100x2200(h)mm, EI30, 31dB, ar stiklojumu | gb | 1 |  |  | 0 |  |  | 0 | 0 | 0 | 0 | 0 | 0
184 | 08-00000 | Dk-196, viena vērtne, 1100x2200(h)mm, EI30, 31dB, ar stiklojumu | gb | 1 |  |  | 0 |  |  | 0 | 0 | 0 | 0 | 0 | 0
185 | 08-00000 | Dk-197, viena vērtne, 1100x2200(h)mm | gb | 1 |  |  | 0 |  |  | 0 | 0 | 0 | 0 | 0 | 0
186 | 08-00000 | Dk-198, viena vērtne, 1100x2200(h)mm | gb | 1 |  |  | 0 |  |  | 0 | 0 | 0 | 0 | 0 | 0
187 | 08-00000 | Dk-199, divas vērtnes, 1600x2200(h)mm, ar stiklojumu pamatvērtnē | gb | 1 |  |  | 0 |  |  | 0 | 0 | 0 | 0 | 0 | 0
188 | 08-00000 | Dk-200, viena vērtne, 1100x2200(h)mm | gb | 1 |  |  | 0 |  |  | 0 | 0 | 0 | 0 | 0 | 0
189 | 08-00000 | Dk-201, viena vērtne, 1100x2200(h)mm, EI30 | gb | 1 |  |  | 0 |  |  | 0 | 0 | 0 | 0 | 0 | 0
190 | 08-00000 | Dk-202, viena vērtne, 1200x2200(h)mm, 31dB, ar stiklojumu | gb | 1 |  |  | 0 |  |  | 0 | 0 | 0 | 0 | 0 | 0
191 | 08-00000 | Dk-203, viena vērtne, 1200x2200(h)mm, 31dB, ar stiklojumu | gb | 1 |  |  | 0 |  |  | 0 | 0 | 0 | 0 | 0 | 0
192 | 08-00000 | Dk-204, viena vērtne, 1200x2200(h)mm, 31dB, ar stiklojumu | gb | 1 |  |  | 0 |  |  | 0 | 0 | 0 | 0 | 0 | 0
193 | 08-00000 | Dk-205, viena vērtne, 1200x2200(h)mm, 31dB, ar stiklojumu | gb | 1 |  |  | 0 |  |  | 0 | 0 | 0 | 0 | 0 | 0
194 | 08-00000 | Dk-206, viena vērtne, 1200x2200(h)mm, 31dB, ar stiklojumu | gb | 1 |  |  | 0 |  |  | 0 | 0 | 0 | 0 | 0 | 0
195 | 08-00000 | Dk-207, viena vērtne, 1200x2200(h)mm, 31dB, ar stiklojumu | gb | 1 |  |  | 0 |  |  | 0 | 0 | 0 | 0 | 0 | 0
196 | 08-00000 | Dk-208, viena vērtne, 1200x2200(h)mm, 31dB, ar stiklojumu | gb | 1 |  |  | 0 |  |  | 0 | 0 | 0 | 0 | 0 | 0
197 | 08-00000 | Dk-209, viena vērtne, 1200x2200(h)mm, 31dB, ar stiklojumu | gb | 1 |  |  | 0 |  |  | 0 | 0 | 0 | 0 | 0 | 0
198 | 08-00000 | Dk-210, viena vērtne, 1200x2200(h)mm, 31dB, ar stiklojumu | gb | 1 |  |  | 0 |  |  | 0 | 0 | 0 | 0 | 0 | 0
199 | 08-00000 | Dk-211, viena vērtne, 1200x2200(h)mm, 31dB, ar stiklojumu | gb | 1 |  |  | 0 |  |  | 0 | 0 | 0 | 0 | 0 | 0
200 | 08-00000 | Dk-212, viena vērtne, 1200x2200(h)mm, 31dB, ar stiklojumu | gb | 1 |  |  | 0 |  |  | 0 | 0 | 0 | 0 | 0 | 0
201 | 08-00000 | Dk-213, viena vērtne, 1200x2200(h)mm | gb | 1 |  |  | 0 |  |  | 0 | 0 | 0 | 0 | 0 | 0
202 | 08-00000 | Dk-214, viena vērtne, 1200x2200(h)mm, 31dB, ar stiklojumu | gb | 1 |  |  | 0 |  |  | 0 | 0 | 0 | 0 | 0 | 0
203 | 08-00000 | Dk-215, viena vērtne, 1200x2200(h)mm, 31dB, ar stiklojumu | gb | 1 |  |  | 0 |  |  | 0 | 0 | 0 | 0 | 0 | 0
204 | 08-00000 | Dk-216, viena vērtne, 1200x2200(h)mm, 31dB, ar stiklojumu | gb | 1 |  |  | 0 |  |  | 0 | 0 | 0 | 0 | 0 | 0
205 | 08-00000 | Dk-217, viena vērtne, 1100x2200(h)mm, 32dB, ar stiklojumu | gb | 1 |  |  | 0 |  |  | 0 | 0 | 0 | 0 | 0 | 0
206 | 08-00000 | Dk-218, viena vērtne, 1200x2200(h)mm | gb | 1 |  |  | 0 |  |  | 0 | 0 | 0 | 0 | 0 | 0
207 | 08-00000 | Dk-219, viena vērtne, 1200x2200(h)mm, 31dB, ar stiklojumu | gb | 1 |  |  | 0 |  |  | 0 | 0 | 0 | 0 | 0 | 0
208 | 08-00000 | Dk-220, viena vērtne, 1200x2200(h)mm, 31dB, ar stiklojumu | gb | 1 |  |  | 0 |  |  | 0 | 0 | 0 | 0 | 0 | 0
209 | 08-00000 | Dk-221, viena vērtne, 1200x2200(h)mm, 31dB, ar stiklojumu | gb | 1 |  |  | 0 |  |  | 0 | 0 | 0 | 0 | 0 | 0
210 | 08-00000 | Dk-222, viena vērtne, 1200x2200(h)mm, 31dB, ar stiklojumu | gb | 1 |  |  | 0 |  |  | 0 | 0 | 0 | 0 | 0 | 0
211 | 08-00000 | Dk-223, divas vērtnes, 2000x2200(h)mm, 31dB, ar stiklojumu abās vērtnēs | gb | 1 |  |  | 0 |  |  | 0 | 0 | 0 | 0 | 0 | 0
212 | 08-00000 | Dk-224, viena vērtne, 1200x2200(h)mm, 31dB, ar stiklojumu | gb | 1 |  |  | 0 |  |  | 0 | 0 | 0 | 0 | 0 | 0
213 | 08-00000 | Dk-225, viena vērtne, 1100x2200(h)mm | gb | 1 |  |  | 0 |  |  | 0 | 0 | 0 | 0 | 0 | 0
5.stāvs
214 | 08-00000 | Dk-226, viena vērtne, 1200x2200(h)mm, 31dB, ar stiklojumu | gb | 1 |  |  | 0 |  |  | 0 | 0 | 0 | 0 | 0 | 0
215 | 08-00000 | Dk-227, viena vērtne, 1200x2200(h)mm, 31dB, ar stiklojumu | gb | 1 |  |  | 0 |  |  | 0 | 0 | 0 | 0 | 0 | 0
216 | 08-00000 | Dk-228, viena vērtne, 1200x2200(h)mm, 31dB, ar stiklojumu | gb | 1 |  |  | 0 |  |  | 0 | 0 | 0 | 0 | 0 | 0
217 | 08-00000 | Dk-229, viena vērtne, 1200x2200(h)mm, 31dB, ar stiklojumu | gb | 1 |  |  | 0 |  |  | 0 | 0 | 0 | 0 | 0 | 0
218 | 08-00000 | Dk-230, viena vērtne, 1200x2200(h)mm, 31dB, ar stiklojumu | gb | 1 |  |  | 0 |  |  | 0 | 0 | 0 | 0 | 0 | 0
219 | 08-00000 | Dk-231, viena vērtne, 1200x2200(h)mm, 31dB, ar stiklojumu | gb | 1 |  |  | 0 |  |  | 0 | 0 | 0 | 0 | 0 | 0
220 | 08-00000 | Dk-232, viena vērtne, 1200x2200(h)mm, 31dB, ar stiklojumu | gb | 1 |  |  | 0 |  |  | 0 | 0 | 0 | 0 | 0 | 0
221 | 08-00000 | Dk-233, viena vērtne, 1100x2200(h)mm, 32dB, ar stiklojumu | gb | 1 |  |  | 0 |  |  | 0 | 0 | 0 | 0 | 0 | 0
222 | 08-00000 | Dk-234, viena vērtne, 1200x2200(h)mm, 31dB, ar stiklojumu | gb | 1 |  |  | 0 |  |  | 0 | 0 | 0 | 0 | 0 | 0
223 | 08-00000 | Dk-235, viena vērtne, 1200x2200(h)mm, 31dB, ar stiklojumu | gb | 1 |  |  | 0 |  |  | 0 | 0 | 0 | 0 | 0 | 0
224 | 08-00000 | Dk-236, viena vērtne, 1200x2200(h)mm, 31dB, ar stiklojumu | gb | 1 |  |  | 0 |  |  | 0 | 0 | 0 | 0 | 0 | 0
225 | 08-00000 | Dk-237, viena vērtne, 1200x2200(h)mm, 31dB, ar stiklojumu | gb | 1 |  |  | 0 |  |  | 0 | 0 | 0 | 0 | 0 | 0
226 | 08-00000 | Dk-238, viena vērtne, 1200x2200(h)mm, 31dB, ar stiklojumu | gb | 1 |  |  | 0 |  |  | 0 | 0 | 0 | 0 | 0 | 0
227 | 08-00000 | Dk-239, viena vērtne, 1200x2200(h)mm, 31dB, ar stiklojumu | gb | 1 |  |  | 0 |  |  | 0 | 0 | 0 | 0 | 0 | 0
228 | 08-00000 | Dk-240, viena vērtne, 1200x2200(h)mm, 31dB, ar stiklojumu | gb | 1 |  |  | 0 |  |  | 0 | 0 | 0 | 0 | 0 | 0
229 | 08-00000 | Dk-241, viena vērtne, 1200x2200(h)mm, 31dB, ar stiklojumu | gb | 1 |  |  | 0 |  |  | 0 | 0 | 0 | 0 | 0 | 0
230 | 08-00000 | Dk-242, viena vērtne, 1100x2200(h)mm, EI30 | gb | 1 |  |  | 0 |  |  | 0 | 0 | 0 | 0 | 0 | 0
231 | 08-00000 | Dk-243, viena vērtne, 1100x2200(h)mm, EI30 | gb | 1 |  |  | 0 |  |  | 0 | 0 | 0 | 0 | 0 | 0
232 | 08-00000 | Dk-244, viena vērtne, 1100x2200(h)mm, EI30, 31dB, ar stiklojumu | gb | 1 |  |  | 0 |  |  | 0 | 0 | 0 | 0 | 0 | 0
233 | 08-00000 | Dk-245, viena vērtne, 1100x2200(h)mm | gb | 1 |  |  | 0 |  |  | 0 | 0 | 0 | 0 | 0 | 0
234 | 08-00000 | Dk-246, viena vērtne, 1100x2200(h)mm | gb | 1 |  |  | 0 |  |  | 0 | 0 | 0 | 0 | 0 | 0
235 | 08-00000 | Dk-247, viena vērtne, 1100x2200(h)mm, ar stiklojumu | gb | 1 |  |  | 0 |  |  | 0 | 0 | 0 | 0 | 0 | 0
236 | 08-00000 | Dk-248, viena vērtne, 1200x2200(h)mm, 31dB, ar stiklojumu | gb | 1 |  |  | 0 |  |  | 0 | 0 | 0 | 0 | 0 | 0
237 | 08-00000 | Dk-249, viena vērtne, 1200x2200(h)mm, 31dB, ar stiklojumu | gb | 1 |  |  | 0 |  |  | 0 | 0 | 0 | 0 | 0 | 0
238 | 08-00000 | Dk-250, viena vērtne, 1200x2200(h)mm, 31dB, ar stiklojumu | gb | 1 |  |  | 0 |  |  | 0 | 0 | 0 | 0 | 0 | 0
239 | 08-00000 | Dk-251, viena vērtne, 1200x2200(h)mm, 31dB, ar stiklojumu | gb | 1 |  |  | 0 |  |  | 0 | 0 | 0 | 0 | 0 | 0
240 | 08-00000 | Dk-252, viena vērtne, 1200x2200(h)mm, 31dB, ar stiklojumu | gb | 1 |  |  | 0 |  |  | 0 | 0 | 0 | 0 | 0 | 0
241 | 08-00000 | Dk-253, viena vērtne, 1200x2200(h)mm | gb | 1 |  |  | 0 |  |  | 0 | 0 | 0 | 0 | 0 | 0
242 | 08-00000 | Dk-254, viena vērtne, 1100x2200(h)mm | gb | 1 |  |  | 0 |  |  | 0 | 0 | 0 | 0 | 0 | 0
243 | 08-00000 | Dk-255, viena vērtne, 1200x2200(h)mm, 31dB, ar stiklojumu | gb | 1 |  |  | 0 |  |  | 0 | 0 | 0 | 0 | 0 | 0
244 | 08-00000 | Dk-256, viena vērtne, 1200x2200(h)mm, 31dB, ar stiklojumu | gb | 1 |  |  | 0 |  |  | 0 | 0 | 0 | 0 | 0 | 0
245 | 08-00000 | Dk-257, viena vērtne, 1100x2200(h)mm, 32dB, ar stiklojumu | gb | 1 |  |  | 0 |  |  | 0 | 0 | 0 | 0 | 0 | 0
246 | 08-00000 | Dk-258, viena vērtne, 1200x2200(h)mm, 31dB, ar stiklojumu | gb | 1 |  |  | 0 |  |  | 0 | 0 | 0 | 0 | 0 | 0
247 | 08-00000 | Dk-259, viena vērtne, 1200x2200(h)mm, 31dB, ar stiklojumu | gb | 1 |  |  | 0 |  |  | 0 | 0 | 0 | 0 | 0 | 0
248 | 08-00000 | Dk-260, viena vērtne, 1200x2200(h)mm, 31dB, ar stiklojumu | gb | 1 |  |  | 0 |  |  | 0 | 0 | 0 | 0 | 0 | 0
249 | 08-00000 | Dk-261, viena vērtne, 1200x2200(h)mm, 31dB, ar stiklojumu | gb | 1 |  |  | 0 |  |  | 0 | 0 | 0 | 0 | 0 | 0
250 | 08-00000 | Dk-262, viena vērtne, 1200x2200(h)mm, 31dB, ar stiklojumu | gb | 1 |  |  | 0 |  |  | 0 | 0 | 0 | 0 | 0 | 0
251 | 08-00000 | Dk-263, viena vērtne, 1100x2200(h)mm, 32dB, ar stiklojumu | gb | 1 |  |  | 0 |  |  | 0 | 0 | 0 | 0 | 0 | 0
252 | 08-00000 | Dk-264, viena vērtne, 1200x2200(h)mm, 31dB, ar stiklojumu | gb | 1 |  |  | 0 |  |  | 0 | 0 | 0 | 0 | 0 | 0
253 | 08-00000 | Dk-265, viena vērtne, 1100x2200(h)mm, 32dB, ar stiklojumu | gb | 1 |  |  | 0 |  |  | 0 | 0 | 0 | 0 | 0 | 0
254 | 08-00000 | Dk-266, viena vērtne, 1200x2200(h)mm, 31dB, ar stiklojumu | gb | 1 |  |  | 0 |  |  | 0 | 0 | 0 | 0 | 0 | 0
255 | 08-00000 | Dk-267, viena vērtne, 1200x2200(h)mm, 31dB, ar stiklojumu | gb | 1 |  |  | 0 |  |  | 0 | 0 | 0 | 0 | 0 | 0
256 | 08-00000 | Dk-268, viena vērtne, 1200x2200(h)mm, 31dB, ar stiklojumu | gb | 1 |  |  | 0 |  |  | 0 | 0 | 0 | 0 | 0 | 0
Profilrāmju durvis (AR-6.4)
Pagrabstāvs
257 | 08-00000 | Dp-1, divas vērtnes, 2000x2300(h)mm, EI30 | gb | 1 |  |  | 0 |  |  | 0 | 0 | 0 | 0 | 0 | 0
258 | 08-00000 | Dp-2, divas vērtnes, 3680x2300(h)mm, EI30 | gb | 1 |  |  | 0 |  |  | 0 | 0 | 0 | 0 | 0 | 0
259 | 08-00000 | Dp-3, divas vērtnes, 2000x2300(h)mm, EI30 | gb | 1 |  |  | 0 |  |  | 0 | 0 | 0 | 0 | 0 | 0
260 | 08-00000 | Dp-4, divas vērtnes, 2000x2300(h)mm, EI30 | gb | 1 |  |  | 0 |  |  | 0 | 0 | 0 | 0 | 0 | 0
261 | 08-00000 | Dp-5, viena vērtne, 1100x2200(h)mm, EI30 | gb | 1 |  |  | 0 |  |  | 0 | 0 | 0 | 0 | 0 | 0
1.stāvs
262 | 08-00000 | Dp-8, divas vērtnes, 4400x2300(h)mm, EI30 | gb | 1 |  |  | 0 |  |  | 0 | 0 | 0 | 0 | 0 | 0
263 | 08-00000 | Dp-9, divas vērtnes, 5570x2300(h)mm, EI30 | gb | 1 |  |  | 0 |  |  | 0 | 0 | 0 | 0 | 0 | 0
264 | 08-00000 | Dp-10, divas vērtnes, 2570x2300(h)mm, EI30 | gb | 1 |  |  | 0 |  |  | 0 | 0 | 0 | 0 | 0 | 0
265 | 08-00000 | Dp-11, divas vērtnes, 2570x2300(h)mm, EI30 | gb | 1 |  |  | 0 |  |  | 0 | 0 | 0 | 0 | 0 | 0
266 | 08-00000 | Dp-14, divas vērtnes, 2600x2500(h)mm, EI30, 31dB | gb | 1 |  |  | 0 |  |  | 0 | 0 | 0 | 0 | 0 | 0
267 | 08-00000 | Dp-15, divas vērtnes, 1530x3000(h)mm | gb | 1 |  |  | 0 |  |  | 0 | 0 | 0 | 0 | 0 | 0
268 | 08-00000 | Dp-16, divas vērtnes, 2600x2500(h)mm, 32dB | gb | 1 |  |  | 0 |  |  | 0 | 0 | 0 | 0 | 0 | 0
269 | 08-00000 | Dp-17, divas vērtnes, 2000x2300(h)mm, EI30 | gb | 1 |  |  | 0 |  |  | 0 | 0 | 0 | 0 | 0 | 0
270 | 08-00000 | Dp-18, divas vērtnes, 1500x2300(h)mm, EI30 | gb | 1 |  |  | 0 |  |  | 0 | 0 | 0 | 0 | 0 | 0
271 | 08-00000 | Dp-19, divas vērtnes, 1800x3600(h)mm | gb | 1 |  |  | 0 |  |  | 0 | 0 | 0 | 0 | 0 | 0
2.stāvs
272 | 08-00000 | Dp-20, divas vērtnes, 5570x2300(h)mm, EI30 | gb | 1 |  |  | 0 |  |  | 0 | 0 | 0 | 0 | 0 | 0
273 | 08-00000 | Dp-21, divas vērtnes, 2570x2300(h)mm, EI30 | gb | 1 |  |  | 0 |  |  | 0 | 0 | 0 | 0 | 0 | 0
274 | 08-00000 | Dp-22, divas vērtnes, 2570x2300(h)mm, EI30 | gb | 1 |  |  | 0 |  |  | 0 | 0 | 0 | 0 | 0 | 0
275 | 08-00000 | Dp-23, divas vērtnes, 2000x2300(h)mm, EI30 | gb | 1 |  |  | 0 |  |  | 0 | 0 | 0 | 0 | 0 | 0
276 | 08-00000 | Dp-24, divas vērtnes, 2560x2300(h)mm, EI30 | gb | 1 |  |  | 0 |  |  | 0 | 0 | 0 | 0 | 0 | 0
277 | 08-00000 | Dp-25, divas vērtnes, 1500x2300(h)mm, EI30 | gb | 1 |  |  | 0 |  |  | 0 | 0 | 0 | 0 | 0 | 0
3.stāvs
278 | 08-00000 | Dp-26, divas vērtnes, 5570x2300(h)mm, EI30 | gb | 1 |  |  | 0 |  |  | 0 | 0 | 0 | 0 | 0 | 0
279 | 08-00000 | Dp-27, divas vērtnes, 2570x2300(h)mm, EI30 | gb | 1 |  |  | 0 |  |  | 0 | 0 | 0 | 0 | 0 | 0
280 | 08-00000 | Dp-28, divas vērtnes, 2570x2300(h)mm, EI30 | gb | 1 |  |  | 0 |  |  | 0 | 0 | 0 | 0 | 0 | 0
281 | 08-00000 | Dp-29, divas vērtnes, 2570x2300(h)mm, EI30 | gb | 1 |  |  | 0 |  |  | 0 | 0 | 0 | 0 | 0 | 0
282 | 08-00000 | Dp-30, divas vērtnes, 1500x2300(h)mm, EI30 | gb | 1 |  |  | 0 |  |  | 0 | 0 | 0 | 0 | 0 | 0
4.stāvs
283 | 08-00000 | Dp-31, divas vērtnes, 5570x2300(h)mm, EI30 | gb | 1 |  |  | 0 |  |  | 0 | 0 | 0 | 0 | 0 | 0
284 | 08-00000 | Dp-32, divas vērtnes, 2560x2300(h)mm, EI30 | gb | 1 |  |  | 0 |  |  | 0 | 0 | 0 | 0 | 0 | 0
285 | 08-00000 | Dp-33, divas vērtnes, 2570x2300(h)mm, EI30 | gb | 1 |  |  | 0 |  |  | 0 | 0 | 0 | 0 | 0 | 0
286 | 08-00000 | Dp-34, divas vērtnes, 2560x2300(h)mm, EI30 | gb | 1 |  |  | 0 |  |  | 0 | 0 | 0 | 0 | 0 | 0
287 | 08-00000 | Dp-35, divas vērtnes, 1500x2300(h)mm, EI30 | gb | 1 |  |  | 0 |  |  | 0 | 0 | 0 | 0 | 0 | 0
5.stāvs
288 | 08-00000 | Dp-36, divas vērtnes, 5570x2300(h)mm, EI30 | gb | 1 |  |  | 0 |  |  | 0 | 0 | 0 | 0 | 0 | 0
289 | 08-00000 | Dp-37, divas vērtnes, 2570x2300(h)mm, EI30 | gb | 1 |  |  | 0 |  |  | 0 | 0 | 0 | 0 | 0 | 0
290 | 08-00000 | Dp-38, divas vērtnes, 2000x2300(h)mm, EI30 | gb | 1 |  |  | 0 |  |  | 0 | 0 | 0 | 0 | 0 | 0
291 | 08-00000 | Dp-39, divas vērtnes, 2570x2300(h)mm, EI30 | gb | 1 |  |  | 0 |  |  | 0 | 0 | 0 | 0 | 0 | 0
292 | 08-00000 | Dp-40, viena vērtne, 1175x2200(h)mm, EI30 | gb | 1 |  |  | 0 |  |  | 0 | 0 | 0 | 0 | 0 | 0
Metāla durvis (AR-6.5)
Pagrabstāvs
293 | 08-00000 | Dm-1, viena vērtne, 1000x1820(h)mm, EI30, ar stiklojumu | gb | 0 |  |  | 0 |  |  | 0 | 0 | 0 | 0 | 0 | 0
294 | 08-00000 | Dm-2, viena vērtne, 1000x1820(h)mm, EI30, ar stiklojumu | gb | 0 |  |  | 0 |  |  | 0 | 0 | 0 | 0 | 0 | 0
295 | 08-00000 | Dm-3, viena vērtne, 1000x1820(h)mm, EI30, ar stiklojumu | gb | 0 |  |  | 0 |  |  | 0 | 0 | 0 | 0 | 0 | 0
296 | 08-00000 | Dm-4, viena vērtne, 1000x1820(h)mm, EI30, ar stiklojumu | gb | 0 |  |  | 0 |  |  | 0 | 0 | 0 | 0 | 0 | 0
297 | 08-00000 | Dm-5, viena vērtne, 1000x1140(h)mm, EI30, ar stiklojumu | gb | 1 |  |  | 0 |  |  | 0 | 0 | 0 | 0 | 0 | 0
298 | 08-00000 | Dm-6, viena vērtne, 1100x2100(h)mm, EI30, ar stiklojumu | gb | 1 |  |  | 0 |  |  | 0 | 0 | 0 | 0 | 0 | 0
299 | 08-00000 | Dm-7, viena vērtne, 1100x2100(h)mm, EI30, ar stiklojumu | gb | 1 |  |  | 0 |  |  | 0 | 0 | 0 | 0 | 0 | 0
300 | 08-00000 | Dm-8, viena vērtne, 1100x2100(h)mm, EI30, ar stiklojumu | gb | 1 |  |  | 0 |  |  | 0 | 0 | 0 | 0 | 0 | 0
301 | 08-00000 | Dm-9, viena vērtne, 1100x2100(h)mm, EI30, ar stiklojumu | gb | 1 |  |  | 0 |  |  | 0 | 0 | 0 | 0 | 0 | 0
302 | 08-00000 | Dm-10, divas vērtnes, 2000x2200(h)mm, EI30, ar stiklojumu pamatvērtnē | gb | 1 |  |  | 0 |  |  | 0 | 0 | 0 | 0 | 0 | 0
303 | 08-00000 | Dm-11, divas vērtnes, 1600x1850(h)mm, EI30, ar stiklojumu pamatvērtnē | gb | 1 |  |  | 0 |  |  | 0 | 0 | 0 | 0 | 0 | 0
304 | 08-00000 | Dm-12, divas vērtnes, 1600x1680(h)mm, EI30, ar stiklojumu pamatvērtnē | gb | 1 |  |  | 0 |  |  | 0 | 0 | 0 | 0 | 0 | 0
305 | 08-00000 | Dm-13, divas vērtnes, 1600x1650(h)mm, EI30, ar stiklojumu pamatvērtnē | gb | 1 |  |  | 0 |  |  | 0 | 0 | 0 | 0 | 0 | 0
306 | 08-00000 | Dm-14, viena vērtne, 1100x2100(h)mm, EI30, ar stiklojumu | gb | 1 |  |  | 0 |  |  | 0 | 0 | 0 | 0 | 0 | 0
307 | 08-00000 | Dm-15, divas vērtnes, 2000x2200(h)mm, EI30, ar stiklojumu pamatvērtnē | gb | 1 |  |  | 0 |  |  | 0 | 0 | 0 | 0 | 0 | 0
308 | 08-00000 | Dm-19, divas vērtnes, 2000x2200(h)mm, EI30 | gb | 1 |  |  | 0 |  |  | 0 | 0 | 0 | 0 | 0 | 0
309 | 08-00000 | Dm-20, divas vērtnes, 2000x2200(h)mm, EI30, 31dB, ar stiklojumu abās vērtnēs | gb | 1 |  |  | 0 |  |  | 0 | 0 | 0 | 0 | 0 | 0
310 | 08-00000 | Dm-21, divas vērtnes, 2000x2200(h)mm, 32dB, ar stiklojumu abās vērtnēs | gb | 1 |  |  | 0 |  |  | 0 | 0 | 0 | 0 | 0 | 0
311 | 08-00000 | Dm-22, divas vērtnes, 2000x2200(h)mm, 31dB, ar stiklojumu abās vērtnēs | gb | 1 |  |  | 0 |  |  | 0 | 0 | 0 | 0 | 0 | 0
312 | 08-00000 | Dm-23, divas vērtnes, 2000x2200(h)mm, 31dB, ar stiklojumu abās vērtnēs | gb | 1 |  |  | 0 |  |  | 0 | 0 | 0 | 0 | 0 | 0
313 | 08-00000 | Dm-24, divas vērtnes, 2000x2200(h)mm, 32dB, ar stiklojumu abās vērtnēs | gb | 1 |  |  | 0 |  |  | 0 | 0 | 0 | 0 | 0 | 0
314 | 08-00000 | Dm-25, divas vērtnes, 2000x2200(h)mm, 31dB, ar stiklojumu abās vērtnēs | gb | 1 |  |  | 0 |  |  | 0 | 0 | 0 | 0 | 0 | 0
315 | 08-00000 | Dm-26, divas vērtnes, 2000x2200(h)mm, 31dB, ar stiklojumu abās vērtnēs | gb | 1 |  |  | 0 |  |  | 0 | 0 | 0 | 0 | 0 | 0
316 | 08-00000 | Dm-27, divas vērtnes, 2000x2200(h)mm, 31dB, ar stiklojumu abās vērtnēs | gb | 1 |  |  | 0 |  |  | 0 | 0 | 0 | 0 | 0 | 0
317 | 08-00000 | Dm-28, divas vērtnes, 2000x2200(h)mm | gb | 1 |  |  | 0 |  |  | 0 | 0 | 0 | 0 | 0 | 0
318 | 08-00000 | Dm-29, viena vērtne, 1100x2200(h)mm | gb | 1 |  |  | 0 |  |  | 0 | 0 | 0 | 0 | 0 | 0
319 | 08-00000 | Dm-30, divas vērtnes, 1600x2200(h)mm, 32dB, ar stiklojumu abās vērtnēs | gb | 1 |  |  | 0 |  |  | 0 | 0 | 0 | 0 | 0 | 0
320 | 08-00000 | Dm-31, divas vērtnes, 2000x2200(h)mm, EI30 | gb | 1 |  |  | 0 |  |  | 0 | 0 | 0 | 0 | 0 | 0
321 | 08-00000 | Dm-32, divas vērtnes, 2000x2200(h)mm, EI30, ar stiklojumu pamatvērtnē | gb | 1 |  |  | 0 |  |  | 0 | 0 | 0 | 0 | 0 | 0
1.stāvs
322 | 08-00000 | Dm-33, divas vērtnes, 2600x2500(h)mm, ar stiklojumu abās vērtnēs | gb | 1 |  |  | 0 |  |  | 0 | 0 | 0 | 0 | 0 | 0
323 | 08-00000 | Dm-34, divas vērtnes, 2600x2500(h)mm, ar stiklojumu abās vērtnēs | gb | 1 |  |  | 0 |  |  | 0 | 0 | 0 | 0 | 0 | 0
2.stāvs
324 | 08-00000 | Dm-16, divas vērtnes, 2000x1540(h)mm, EI30 | gb | 1 |  |  | 0 |  |  | 0 | 0 | 0 | 0 | 0 | 0
325 | 08-00000 | Dm-17, divas vērtnes, 2000x1540(h)mm, EI30 | gb | 1 |  |  | 0 |  |  | 0 | 0 | 0 | 0 | 0 | 0
Jumta stāvs
326 | 08-00000 | Dm-18, viena vērtne, 1175x2100(h)mm, EI30 | gb | 1 |  |  | 0 |  |  | 0 | 0 | 0 | 0 | 0 | 0
Stiklotās konstrukcijas
Stiklotās starpsienas (ARD-1.1)
Pagrabstāvs
327 | 08-00000 | SST-1, 1200x1200(h)mm, 32dB | gb | 8 |  |  | 0 |  |  | 0 | 0 | 0 | 0 | 0 | 0
Pilnstikla durvis (ARD-1.3)
Pagrabstāvs
327 | 08-00000 | Ds-1, viena vērtne, 900x2100(h)mm | gb | 1 |  |  | 0 |  |  | 0 | 0 | 0 | 0 | 0 | 0
328 | 08-00000 | Ds-2, viena vērtne, 900x2100(h)mm | gb | 1 |  |  | 0 |  |  | 0 | 0 | 0 | 0 | 0 | 0
329 | 08-00000 | Ds-3, viena vērtne, 900x2100(h)mm | gb | 1 |  |  | 0 |  |  | 0 | 0 | 0 | 0 | 0 | 0
330 | 08-00000 | Ds-4, viena vērtne, 900x2100(h)mm | gb | 1 |  |  | 0 |  |  | 0 | 0 | 0 | 0 | 0 | 0
|  | Tiešās izmaksas kopā, t.sk. darba devēja sociālais nodoklis (24.09%): | [8 empty] | 0 | 0 | 0 | 0 | 0
| Sastādīja: | __________________ /____________/ __.__.2019
(paraksts un tā atšifrējums, datums)
| Pārbaudīja: | __________________ /____________/ __.__.2019
(paraksts un tā atšifrējums, datums)
| Sertifikāta Nr. | __________

## 1-10
Lokālā tāme Nr.1-10 | [7 empty] | Kopsavilkuma aprēķins Nr.5
Griestu konstrukcijas (visos stāvos)
(būvdarbu veids vai konstruktīvā elementa nosaukums)
Būves nosaukums: RTU Būvniecības inženierzinātņu fakultātes mācību korpusa pārbūve
Objekta nosaukums: RTU Būvniecības inženierzinātņu fakultātes mācību korpusa pārbūve
Objekta adrese: Ķīpsalas iela 6A, Rīga
Pasūtījuma Nr.: P8/2017/K6A
Tāme sastādīta 2019. gada tirgus cenās pamatojoties uz AR projekta daļas rasējumiem
[12 empty] | Tāmes izmaksas EUR bez PVN: | 0
[12 empty] | Tāme sastādīta: | 2019.gada __.__________
Nr.p.k. | Kods | Būvdarbu nosaukums | Mērv. | Dau-dzums | Vienības izmaksas | [5 empty] | Kopā uz visu apjomu
[5 empty] | Laika norma (c/h) | Darba samaksas likme (Eur/h) | Darba alga (EUR) | Būvizstrādājumi (EUR) | Mehānismi (EUR) | Kopā (EUR) | Darbietil-pība (c/h) | Darba alga (EUR) | Būvizstrādājumi (EUR) | Mehānismi (EUR) | Summa (EUR)
1 | 2 | 3 | 4 | 5 | 6 | 7 | 8 | 9 | 10 | 11 | 12 | 13 | 14 | 15 | 16
Pagrabstāvs
Griesti GRS4.1
1 | 10-00000 | Pārsegumu un pārsegumu siju notīrīšana no birstošām daļām | m2 | 1601.69 |  |  | 0 |  |  | 0 | 0 | 0 | 0 | 0 | 0
Griesti GRS4.1a
2 | 10-00000 | Pārsegumu virsmu attīrīt no netīrumiem un birstošām daļām ar stiepļu birsti | m2 | 1025.77 |  |  | 0 |  |  | 0 | 0 | 0 | 0 | 0 | 0
Griesti GRS4.3
3 | 10-00000 | Pārsegumu un pārsegumu siju notīrīšana no birstošām daļām | m2 | 631.21 |  |  | 0 |  |  | 0 | 0 | 0 | 0 | 0 | 0
1.stāvs
Griesti GRS4.1
4 | 10-00000 | Pārsegumu un pārsegumu siju notīrīšana no birstošām daļām | m2 | 560.73 |  |  | 0 |  |  | 0 | 0 | 0 | 0 | 0 | 0
Griesti GRS4.1 K6B
5 | 10-00000 | Pārsegumu un pārsegumu siju notīrīšana no birstošām daļām | m2 | 20.97 |  |  | 0 |  |  | 0 | 0 | 0 | 0 | 0 | 0
Griesti GRS4.2
6 | 10-00000 | Iekārtie metāla karkasa konstrukcijas Rigips PRO ģipškartona 1x12.5mm griesti, pēc Gyproc 4.05.13 | m2 | 155.76 |  |  | 0 |  |  | 0 | 0 | 0 | 0 | 0 | 0
Griesti GRS5
7 | 10-00000 | Iekārtie metāla karkasa konstrukcijas perforēti ģipškartona griesti Danoline Designpanel M2F (perforācija Micro, plāksnes izmēri 1200x2400 mm) | m2 | 81.26 |  |  | 0 |  |  | 0 | 0 | 0 | 0 | 0 | 0
Ugunsdrošs pārseguma apšuvums
8 | 10-00000 | Iekārts ģipškartona apšuvums EI60 ar Knauf Fireboard 2x12.5mm | m2 | 36.75 |  |  | 0 |  |  | 0 | 0 | 0 | 0 | 0 | 0
2.stāvs
Griesti GRS4.1
9 | 10-00000 | Pārsegumu un pārsegumu siju notīrīšana no birstošām daļām | m2 | 325.58 |  |  | 0 |  |  | 0 | 0 | 0 | 0 | 0 | 0
Griesti GRS4.1 ZIC
10 | 10-00000 | Pārsegumu un pārsegumu siju notīrīšana no birstošām daļām | m2 | 142.6 |  |  | 0 |  |  | 0 | 0 | 0 | 0 | 0 | 0
Griesti GRS4.2
11 | 10-00000 | Iekārtie metāla karkasa konstrukcijas Rigips PRO ģipškartona 1x12.5mm griesti, pēc Gyproc 4.05.13 | m2 | 52.91 |  |  | 0 |  |  | 0 | 0 | 0 | 0 | 0 | 0
Griesti GRS4.2 ZIC
12 | 10-00000 | Iekārtie metāla karkasa konstrukcijas Rigips PRO ģipškartona 1x12.5mm griesti, pēc Gyproc 4.05.13 | m2 | 0 |  |  | 0 |  |  | 0 | 0 | 0 | 0 | 0 | 0
Griesti GRS4.3
13 | 10-00000 | Pārsegumu un pārsegumu siju notīrīšana no birstošām daļām | m2 | 256.14 |  |  | 0 |  |  | 0 | 0 | 0 | 0 | 0 | 0
Profiltērauda pārseguma apšuvums
14 | 10-00000 | Profiltērauda pārseguma ģipškartona apšuvums EI60 ar Knauf Fireboard 2x12.5mm stiprinot pa tiešo pie metāla loksnēm | m2 | 96.6 |  |  | 0 |  |  | 0 | 0 | 0 | 0 | 0 | 0
3.stāvs
Griesti GRS4.1
15 | 10-00000 | Pārsegumu un pārsegumu siju notīrīšana no birstošām daļām | m2 | 359.97 |  |  | 0 |  |  | 0 | 0 | 0 | 0 | 0 | 0
Griesti GRS4.2
16 | 10-00000 | Iekārtie metāla karkasa konstrukcijas Rigips PRO ģipškartona 1x12.5mm griesti, pēc Gyproc 4.05.13 | m2 | 52.72 |  |  | 0 |  |  | 0 | 0 | 0 | 0 | 0 | 0
Griesti GRS4.2 K6B
17 | 10-00000 | Iekārtie metāla karkasa konstrukcijas Rigips PRO ģipškartona 1x12.5mm griesti, pēc Gyproc 4.05.13 | m2 | 37.07 |  |  | 0 |  |  | 0 | 0 | 0 | 0 | 0 | 0
4.stāvs
Griesti GRS4.1
18 | 10-00000 | Pārsegumu un pārsegumu siju notīrīšana no birstošām daļām | m2 | 425.4 |  |  | 0 |  |  | 0 | 0 | 0 | 0 | 0 | 0
Griesti GRS4.2
19 | 10-00000 | Iekārtie metāla karkasa konstrukcijas Rigips PRO ģipškartona 1x12.5mm griesti, pēc Gyproc 4.05.13 | m2 | 78.5 |  |  | 0 |  |  | 0 | 0 | 0 | 0 | 0 | 0
Griesti GRS4.2 K6B
20 | 10-00000 | Iekārtie metāla karkasa konstrukcijas Rigips PRO ģipškartona 1x12.5mm griesti, pēc Gyproc 4.05.13 | m2 | 11.23 |  |  | 0 |  |  | 0 | 0 | 0 | 0 | 0 | 0
5.stāvs
Griesti GRS4.1
21 | 10-00000 | Pārsegumu un pārsegumu siju notīrīšana no birstošām daļām | m2 | 337.67 |  |  | 0 |  |  | 0 | 0 | 0 | 0 | 0 | 0
Griesti GRS4.2
22 | 10-00000 | Iekārtie metāla karkasa konstrukcijas Rigips PRO ģipškartona 1x12.5mm griesti, pēc Gyproc 4.05.13 | m2 | 31.16 |  |  | 0 |  |  | 0 | 0 | 0 | 0 | 0 | 0
Griesti GRS4.3
23 | 10-00000 | Pārsegumu un pārsegumu siju notīrīšana no birstošām daļām | m2 | 803.13 |  |  | 0 |  |  | 0 | 0 | 0 | 0 | 0 | 0
Profiltērauda pārseguma apšuvums
24 | 10-00000 | Profiltērauda pārseguma ģipškartona apšuvums EI60 ar Knauf Fireboard 2x12.5mm stiprinot pa tiešo pie metāla loksnēm | m2 | 771.6 |  |  | 0 |  |  | 0 | 0 | 0 | 0 | 0 | 0
Jumta stāvs
Griesti GRS4.1
25 | 10-00000 | Pārsegumu un pārsegumu siju notīrīšana no birstošām daļām | m2 | 0 |  |  | 0 |  |  | 0 | 0 | 0 | 0 | 0 | 0
Profiltērauda pārseguma apšuvums
26 | 10-00000 | Profiltērauda pārseguma ģipškartona apšuvums EI60 ar Knauf Fireboard 2x12.5mm stiprinot pa tiešo pie metāla loksnēm | m2 | 14.5 |  |  | 0 |  |  | 0 | 0 | 0 | 0 | 0 | 0
|  | Tiešās izmaksas kopā, t.sk. darba devēja sociālais nodoklis (24.09%): | [8 empty] | 0 | 0 | 0 | 0 | 0
| Sastādīja: | __________________ /____________/ __.__.2019
(paraksts un tā atšifrējums, datums)
| Pārbaudīja: | __________________ /____________/ __.__.2019
(paraksts un tā atšifrējums, datums)
| Sertifikāta Nr. | __________

## 1-11
Lokālā tāme Nr.1-11 | [7 empty] | Kopsavilkuma aprēķins Nr.5
Grīdu konstrukcijas 1.stāvā
(būvdarbu veids vai konstruktīvā elementa nosaukums)
Būves nosaukums: RTU Būvniecības inženierzinātņu fakultātes mācību korpusa pārbūve
Objekta nosaukums: RTU Būvniecības inženierzinātņu fakultātes mācību korpusa pārbūve
Objekta adrese: Ķīpsalas iela 6A, Rīga
Pasūtījuma Nr.: P8/2017/K6A
Tāme sastādīta 2019. gada tirgus cenās pamatojoties uz AR projekta daļas rasējumiem
[12 empty] | Tāmes izmaksas EUR bez PVN: | 0
[12 empty] | Tāme sastādīta: | 2019.gada __.__________
Nr.p.k. | Kods | Būvdarbu nosaukums | Mērv. | Dau-dzums | Vienības izmaksas | [5 empty] | Kopā uz visu apjomu
[5 empty] | Laika norma (c/h) | Darba samaksas likme (Eur/h) | Darba alga (EUR) | Būvizstrādājumi (EUR) | Mehānismi (EUR) | Kopā (EUR) | Darbietil-pība (c/h) | Darba alga (EUR) | Būvizstrādājumi (EUR) | Mehānismi (EUR) | Summa (EUR)
1 | 2 | 3 | 4 | 5 | 6 | 7 | 8 | 9 | 10 | 11 | 12 | 13 | 14 | 15 | 16
1 | 05-00000 | Soļu trokšņu izolācija ThermoWhite WD 130R b-40mm (min), b-50mm (max) (stiegrota virsbetona kārta 80mm 332m2 iekļauta lokālajā tāmē Nr.1-4) | m2 | 332 |  |  | 0 |  |  | 0 | 0 | 0 | 0 | 0 | 0
2 | 05-00000 | Soļu trokšņu keramzīta izolācija, frakcija 4-10mm, b-50mm (min), b-60mm (max) | m2 | 2564.91 |  |  | 0 |  |  | 0 | 0 | 0 | 0 | 0 | 0
3 | 05-00000 | Cementa bāzes klons 70mm ar disperso armējumu, nestspēja 680kg/m2, ierīkot deformāciju šuves 6x6m un iezāģējumus zem starpsienām | m2 | 2564.91 |  |  | 0 |  |  | 0 | 0 | 0 | 0 | 0 | 0
4 | 05-00000 | Lūka grīdā 53x53cm 3-4cm biezumā, vienā līmenī ar grīdas virskārtu, viegli verams vai noceļams, virsmas apdare-grīdas materiāls vai neslīdoša metāla apdare. | gb | 1 |  |  | 0 |  |  | 0 | 0 | 0 | 0 | 0 | 0
5 | 05-00000 | Lūka grīdā 85x88cm 3-4cm biezumā, vienā līmenī ar grīdas virskārtu, viegli verams vai noceļams, virsmas apdare-grīdas materiāls vai neslīdoša metāla apdare. | gb | 1 |  |  | 0 |  |  | 0 | 0 | 0 | 0 | 0 | 0
6 | 05-00000 | Lūka grīdā 100x100cm 3-4cm biezumā, vienā līmenī ar grīdas virskārtu, viegli verams vai noceļams, virsmas apdare-grīdas materiāls | gb | 1 |  |  | 0 |  |  | 0 | 0 | 0 | 0 | 0 | 0
|  | Tiešās izmaksas kopā, t.sk. darba devēja sociālais nodoklis (24.09%): | [8 empty] | 0 | 0 | 0 | 0 | 0
| Sastādīja: | __________________ /____________/ __.__.2019
(paraksts un tā atšifrējums, datums)
| Pārbaudīja: | __________________ /____________/ __.__.2019
(paraksts un tā atšifrējums, datums)
| Sertifikāta Nr. | __________

## 1-12
Lokālā tāme Nr.1-12 | [7 empty] | Kopsavilkuma aprēķins Nr.5
Grīdu konstrukcijas 2. stāvā
(būvdarbu veids vai konstruktīvā elementa nosaukums)
Būves nosaukums: RTU Būvniecības inženierzinātņu fakultātes mācību korpusa pārbūve
Objekta nosaukums: RTU Būvniecības inženierzinātņu fakultātes mācību korpusa pārbūve
Objekta adrese: Ķīpsalas iela 6A, Rīga
Pasūtījuma Nr.: P8/2017/K6A
Tāme sastādīta 2019. gada tirgus cenās pamatojoties uz AR projekta daļas rasējumiem
[12 empty] | Tāmes izmaksas EUR bez PVN: | 0
[12 empty] | Tāme sastādīta: | 2019.gada __.__________
Nr.p.k. | Kods | Būvdarbu nosaukums | Mērv. | Dau-dzums | Vienības izmaksas | [5 empty] | Kopā uz visu apjomu
[5 empty] | Laika norma (c/h) | Darba samaksas likme (Eur/h) | Darba alga (EUR) | Būvizstrādājumi (EUR) | Mehānismi (EUR) | Kopā (EUR) | Darbietil-pība (c/h) | Darba alga (EUR) | Būvizstrādājumi (EUR) | Mehānismi (EUR) | Summa (EUR)
1 | 2 | 3 | 4 | 5 | 6 | 7 | 8 | 9 | 10 | 11 | 12 | 13 | 14 | 15 | 16
1 | 05-00000 | Soļu trokšņu izolācija ThermoWhite WD 130R b-40mm (min), b-50mm (max) (stiegrota virsbetona kārta 80mm 749.1m2 iekļauta lokālajā tāmē Nr.1-4) | m2 | 749.1 |  |  | 0 |  |  | 0 | 0 | 0 | 0 | 0 | 0
2 | 05-00000 | Soļu trokšņu keramzīta izolācija, frakcija 4-10mm, b-50mm (min), b-60mm (max) | m2 | 1722.9 |  |  | 0 |  |  | 0 | 0 | 0 | 0 | 0 | 0
3 | 05-00000 | Cementa bāzes klons 70mm ar disperso armējumu, nestspēja 680kg/m2, ierīkot deformāciju šuves 6x6m un iezāģējumus zem starpsienām | m2 | 1722.9 |  |  | 0 |  |  | 0 | 0 | 0 | 0 | 0 | 0
|  | Tiešās izmaksas kopā, t.sk. darba devēja sociālais nodoklis (24.09%): | [8 empty] | 0 | 0 | 0 | 0 | 0
| Sastādīja: | __________________ /____________/ __.__.2019
(paraksts un tā atšifrējums, datums)
| Pārbaudīja: | __________________ /____________/ __.__.2019
(paraksts un tā atšifrējums, datums)
| Sertifikāta Nr. | __________

## 1-13
Lokālā tāme Nr.1-13 | [7 empty] | Kopsavilkuma aprēķins Nr.5
Grīdu konstrukcijas 3. stāvā
(būvdarbu veids vai konstruktīvā elementa nosaukums)
Būves nosaukums: RTU Būvniecības inženierzinātņu fakultātes mācību korpusa pārbūve
Objekta nosaukums: RTU Būvniecības inženierzinātņu fakultātes mācību korpusa pārbūve
Objekta adrese: Ķīpsalas iela 6A, Rīga
Pasūtījuma Nr.: P8/2017/K6A
Tāme sastādīta 2019. gada tirgus cenās pamatojoties uz AR projekta daļas rasējumiem
[12 empty] | Tāmes izmaksas EUR bez PVN: | 0
[12 empty] | Tāme sastādīta: | 2019.gada __.__________
Nr.p.k. | Kods | Būvdarbu nosaukums | Mērv. | Dau-dzums | Vienības izmaksas | [5 empty] | Kopā uz visu apjomu
[5 empty] | Laika norma (c/h) | Darba samaksas likme (Eur/h) | Darba alga (EUR) | Būvizstrādājumi (EUR) | Mehānismi (EUR) | Kopā (EUR) | Darbietil-pība (c/h) | Darba alga (EUR) | Būvizstrādājumi (EUR) | Mehānismi (EUR) | Summa (EUR)
1 | 2 | 3 | 4 | 5 | 6 | 7 | 8 | 9 | 10 | 11 | 12 | 13 | 14 | 15 | 16
1 | 05-00000 | Soļu trokšņu izolācija ThermoWhite WD 130R b-40mm (min), b-50mm (max) (stiegrota virsbetona kārta 80mm 728m2 iekļauta lokālajā tāmē Nr.1-4) | m2 | 728 |  |  | 0 |  |  | 0 | 0 | 0 | 0 | 0 | 0
2 | 05-00000 | Soļu trokšņu keramzīta izolācija, frakcija 4-10mm, b-50mm (min), b-60mm (max) | m2 | 1675.63 |  |  | 0 |  |  | 0 | 0 | 0 | 0 | 0 | 0
3 | 05-00000 | Cementa bāzes klons 70mm ar disperso armējumu, nestspēja 680kg/m2, ierīkot deformāciju šuves 6x6m un iezāģējumus zem starpsienām | m2 | 1675.63 |  |  | 0 |  |  | 0 | 0 | 0 | 0 | 0 | 0
|  | Tiešās izmaksas kopā, t.sk. darba devēja sociālais nodoklis (24.09%): | [8 empty] | 0 | 0 | 0 | 0 | 0
| Sastādīja: | __________________ /____________/ __.__.2019
(paraksts un tā atšifrējums, datums)
| Pārbaudīja: | __________________ /____________/ __.__.2019
(paraksts un tā atšifrējums, datums)
| Sertifikāta Nr. | __________

## 1-14
Lokālā tāme Nr.1-14 | [7 empty] | Kopsavilkuma aprēķins Nr.5
Grīdu konstrukcijas 4. stāvā
(būvdarbu veids vai konstruktīvā elementa nosaukums)
Būves nosaukums: RTU Būvniecības inženierzinātņu fakultātes mācību korpusa pārbūve
Objekta nosaukums: RTU Būvniecības inženierzinātņu fakultātes mācību korpusa pārbūve
Objekta adrese: Ķīpsalas iela 6A, Rīga
Pasūtījuma Nr.: P8/2017/K6A
Tāme sastādīta 2019. gada tirgus cenās pamatojoties uz AR projekta daļas rasējumiem
[12 empty] | Tāmes izmaksas EUR bez PVN: | 0
[12 empty] | Tāme sastādīta: | 2019.gada __.__________
Nr.p.k. | Kods | Būvdarbu nosaukums | Mērv. | Dau-dzums | Vienības izmaksas | [5 empty] | Kopā uz visu apjomu
[5 empty] | Laika norma (c/h) | Darba samaksas likme (Eur/h) | Darba alga (EUR) | Būvizstrādājumi (EUR) | Mehānismi (EUR) | Kopā (EUR) | Darbietil-pība (c/h) | Darba alga (EUR) | Būvizstrādājumi (EUR) | Mehānismi (EUR) | Summa (EUR)
1 | 2 | 3 | 4 | 5 | 6 | 7 | 8 | 9 | 10 | 11 | 12 | 13 | 14 | 15 | 16
1 | 05-00000 | Soļu trokšņu izolācija ThermoWhite WD 130R b-40mm (min), b-50mm (max) (stiegrota virsbetona kārta 80mm 728m2 iekļauta lokālajā tāmē Nr.1-4) | m2 | 728 |  |  | 0 |  |  | 0 | 0 | 0 | 0 | 0 | 0
2 | 05-00000 | Soļu trokšņu keramzīta izolācija, frakcija 4-10mm, b-50mm (min), b-60mm (max) | m2 | 1552.77 |  |  | 0 |  |  | 0 | 0 | 0 | 0 | 0 | 0
3 | 05-00000 | Cementa bāzes klons 70mm ar disperso armējumu, nestspēja 680kg/m2, ierīkot deformāciju šuves 6x6m un iezāģējumus zem starpsienām | m2 | 1552.77 |  |  | 0 |  |  | 0 | 0 | 0 | 0 | 0 | 0
|  | Tiešās izmaksas kopā, t.sk. darba devēja sociālais nodoklis (24.09%): | [8 empty] | 0 | 0 | 0 | 0 | 0
| Sastādīja: | __________________ /____________/ __.__.2019
(paraksts un tā atšifrējums, datums)
| Pārbaudīja: | __________________ /____________/ __.__.2019
(paraksts un tā atšifrējums, datums)
| Sertifikāta Nr. | __________

## 1-15
Lokālā tāme Nr.1-15 | [7 empty] | Kopsavilkuma aprēķins Nr.5
Grīdu konstrukcijas 5. stāvā
(būvdarbu veids vai konstruktīvā elementa nosaukums)
Būves nosaukums: RTU Būvniecības inženierzinātņu fakultātes mācību korpusa pārbūve
Objekta nosaukums: RTU Būvniecības inženierzinātņu fakultātes mācību korpusa pārbūve
Objekta adrese: Ķīpsalas iela 6A, Rīga
Pasūtījuma Nr.: P8/2017/K6A
Tāme sastādīta 2019. gada tirgus cenās pamatojoties uz AR projekta daļas rasējumiem
[12 empty] | Tāmes izmaksas EUR bez PVN: | 0
[12 empty] | Tāme sastādīta: | 2019.gada __.__________
Nr.p.k. | Kods | Būvdarbu nosaukums | Mērv. | Dau-dzums | Vienības izmaksas | [5 empty] | Kopā uz visu apjomu
[5 empty] | Laika norma (c/h) | Darba samaksas likme (Eur/h) | Darba alga (EUR) | Būvizstrādājumi (EUR) | Mehānismi (EUR) | Kopā (EUR) | Darbietil-pība (c/h) | Darba alga (EUR) | Būvizstrādājumi (EUR) | Mehānismi (EUR) | Summa (EUR)
1 | 2 | 3 | 4 | 5 | 6 | 7 | 8 | 9 | 10 | 11 | 12 | 13 | 14 | 15 | 16
1 | 05-00000 | Soļu trokšņu izolācija ThermoWhite WD 130R b-40mm (min), b-50mm (max) (stiegrota virsbetona kārta 80mm 743m2 iekļauta lokālajā tāmē Nr.1-4) | m2 | 743 |  |  | 0 |  |  | 0 | 0 | 0 | 0 | 0 | 0
2 | 05-00000 | Soļu trokšņu keramzīta izolācija, frakcija 4-10mm, b-50mm (min), b-60mm (max) | m2 | 1206.73 |  |  | 0 |  |  | 0 | 0 | 0 | 0 | 0 | 0
3 | 05-00000 | Cementa bāzes klons 70mm ar disperso armējumu, nestspēja 680kg/m2, ierīkot deformāciju šuves 6x6m un iezāģējumus zem starpsienām | m2 | 1206.73 |  |  | 0 |  |  | 0 | 0 | 0 | 0 | 0 | 0
|  | Tiešās izmaksas kopā, t.sk. darba devēja sociālais nodoklis (24.09%): | [8 empty] | 0 | 0 | 0 | 0 | 0
| Sastādīja: | __________________ /____________/ __.__.2019
(paraksts un tā atšifrējums, datums)
| Pārbaudīja: | __________________ /____________/ __.__.2019
(paraksts un tā atšifrējums, datums)
| Sertifikāta Nr. | __________

## 1-16
Lokālā tāme Nr.1-16 | [7 empty] | Kopsavilkuma aprēķins Nr.5
Starpsienas 1. stāvā
(būvdarbu veids vai konstruktīvā elementa nosaukums)
Būves nosaukums: RTU Būvniecības inženierzinātņu fakultātes mācību korpusa pārbūve
Objekta nosaukums: RTU Būvniecības inženierzinātņu fakultātes mācību korpusa pārbūve
Objekta adrese: Ķīpsalas iela 6A, Rīga
Pasūtījuma Nr.: P8/2017/K6A
Tāme sastādīta 2019. gada tirgus cenās pamatojoties uz AR projekta daļas rasējumiem
[12 empty] | Tāmes izmaksas EUR bez PVN: | 0
[12 empty] | Tāme sastādīta: | 2019.gada __.__________
Nr.p.k. | Kods | Būvdarbu nosaukums | Mērv. | Dau-dzums | Vienības izmaksas | [5 empty] | Kopā uz visu apjomu
[5 empty] | Laika norma (c/h) | Darba samaksas likme (Eur/h) | Darba alga (EUR) | Būvizstrādājumi (EUR) | Mehānismi (EUR) | Kopā (EUR) | Darbietil-pība (c/h) | Darba alga (EUR) | Būvizstrādājumi (EUR) | Mehānismi (EUR) | Summa (EUR)
1 | 2 | 3 | 4 | 5 | 6 | 7 | 8 | 9 | 10 | 11 | 12 | 13 | 14 | 15 | 16
Mūra starpsienas
Siena S-3-06 (starpsiena, b-150mm, REI60)
1 | 06-00000 | Vieglbetona bloku sienas mūrēšana no Bauroc Ecolight | m2 | 130.43 |  |  | 0 |  |  | 0 | 0 | 0 | 0 | 0 | 0
Reģipša starpsienas, apšuvumi
Siena S-5-01 (starpsiena pēc Knauf sistēmas W112, vai Gyproc 3.40.06, b-150mm)
2 | 06-00000 | Metāla profilu Rigips Ultrastil 100mm karkasa izbūve | m2 | 450.75 |  |  | 0 |  |  | 0 | 0 | 0 | 0 | 0 | 0
3 | 06-00000 | Skaņas izolācija Isover KL-AKU 100mm | m2 | 450.75 |  |  | 0 |  |  | 0 | 0 | 0 | 0 | 0 | 0
4 | 06-00000 | Riģipša Rigips PRO 2x12.5mm apšuvums no katras sienas puses | m2 | 450.75 |  |  | 0 |  |  | 0 | 0 | 0 | 0 | 0 | 0
Siena S-5-02 (starpsiena pēc Knauf sistēmas W112, vai Gyproc 3.40.06, b-150mm, EI60)
5 | 06-00000 | Metāla profilu Rigips Ultrastil 100mm karkasa izbūve | m2 | 115.3 |  |  | 0 |  |  | 0 | 0 | 0 | 0 | 0 | 0
6 | 06-00000 | Skaņas izolācija Isover KL-AKU 100mm | m2 | 115.3 |  |  | 0 |  |  | 0 | 0 | 0 | 0 | 0 | 0
7 | 06-00000 | Riģipša Rigips PRO 2x12.5mm apšuvums no katras sienas puses | m2 | 115.3 |  |  | 0 |  |  | 0 | 0 | 0 | 0 | 0 | 0
Siena S-5-04 (šahtsiena pēc Knauf sistēmas W626, vai Gyproc 3.50.16)
8 | 06-00000 | Metāla profilu Rigips Ultrastil 75mm karkasa izbūve | m2 | 470.91 |  |  | 0 |  |  | 0 | 0 | 0 | 0 | 0 | 0
9 | 06-00000 | Riģipša Rigips PRO 2x12.5mm apšuvums no vienas sienas puses | m2 | 470.91 |  |  | 0 |  |  | 0 | 0 | 0 | 0 | 0 | 0
Siena S-5-06 (starpsiena pēc Knauf sistēmas W112, vai Gyproc 3.40.06 (triecienizturīgs), b-150mm, 60dB)
10 | 06-00000 | Metāla profilu Gyproc Ultrastil 100mm karkasa izbūve | m2 | 200.18 |  |  | 0 |  |  | 0 | 0 | 0 | 0 | 0 | 0
11 | 06-00000 | Skaņas izolācija Isover KL-AKU 100mm | m2 | 200.18 |  |  | 0 |  |  | 0 | 0 | 0 | 0 | 0 | 0
12 | 06-00000 | Riģipša Rigips PRO Duraline 2x12.5mm apšuvums no katras sienas puses | m2 | 200.18 |  |  | 0 |  |  | 0 | 0 | 0 | 0 | 0 | 0
Siena S-5-08 (šahtsiena pēc Knauf sistēmas W626, vai Gyproc 3.50.21, EI60)
13 | 06-00000 | Metāla profilu Rigips Ultrastil 75mm karkasa izbūve | m2 | 176.82 |  |  | 0 |  |  | 0 | 0 | 0 | 0 | 0 | 0
14 | 06-00000 | Riģipša Rigips PRO Fire+ 2x15mm apšuvums no vienas sienas puses | m2 | 176.82 |  |  | 0 |  |  | 0 | 0 | 0 | 0 | 0 | 0
Siena S-5-09 (starpsiena pēc Knauf sistēmas W112, vai Gyproc 3.40.06 (mitrumizturīga), b-150mm)
15 | 06-00000 | Metāla profilu Gyproc Ultrastil 100mm karkasa izbūve | m2 | 52.91 |  |  | 0 |  |  | 0 | 0 | 0 | 0 | 0 | 0
16 | 06-00000 | Skaņas izolācija Isover KL-AKU 100mm | m2 | 52.91 |  |  | 0 |  |  | 0 | 0 | 0 | 0 | 0 | 0
17 | 06-00000 | Riģipša Rigips PRO Hydro 2x12.5mm apšuvums no katras sienas puses | m2 | 52.91 |  |  | 0 |  |  | 0 | 0 | 0 | 0 | 0 | 0
Siena S-5-10 (šahtsiena pēc Knauf sistēmas W626, vai Gyproc 3.50.16 (mitrumizturīga))
18 | 06-00000 | Metāla profilu Rigips Ultrastil 75mm karkasa izbūve | m2 | 68.97 |  |  | 0 |  |  | 0 | 0 | 0 | 0 | 0 | 0
19 | 06-00000 | Skaņas izolācija Isover KL-AKU 75mm | m2 | 68.97 |  |  | 0 |  |  | 0 | 0 | 0 | 0 | 0 | 0
20 | 06-00000 | Riģipša Rigips PRO Hydro 2x12.5mm apšuvums no vienas sienas puses | m2 | 68.97 |  |  | 0 |  |  | 0 | 0 | 0 | 0 | 0 | 0
Siena S-5-12 (apšuvums pēc Knauf sistēmas W623, vai Gyproc 3.21.10)
21 | 06-00000 | Metāla profilu Gyproc Ultrastil CD karkasa izbūve | m2 | 609.39 |  |  | 0 |  |  | 0 | 0 | 0 | 0 | 0 | 0
22 | 06-00000 | Riģipša Rigips PRO 1x12.5mm apšuvums | m2 | 609.39 |  |  | 0 |  |  | 0 | 0 | 0 | 0 | 0 | 0
Siena S-5-13 (starpsiena pēc Knauf sistēmas W111, vai Gyproc 3.40.01, b-75mm)
23 | 06-00000 | Metāla profilu Gyproc Ultrastil 50mm karkasa izbūve | m2 | 47.75 |  |  | 0 |  |  | 0 | 0 | 0 | 0 | 0 | 0
24 | 06-00000 | Riģipša Rigips PRO 1x12.5mm apšuvums no katras sienas puses | m2 | 47.75 |  |  | 0 |  |  | 0 | 0 | 0 | 0 | 0 | 0
Siena S-5-15 (starpsiena pēc Knauf sistēmas W112, vai Gyproc 3.40.04 (mitrumizturīga), b-100mm)
25 | 06-00000 | Metāla profilu Gyproc Ultrastil 50mm karkasa izbūve | m2 | 23.15 |  |  | 0 |  |  | 0 | 0 | 0 | 0 | 0 | 0
26 | 06-00000 | Skaņas izolācija Isover KL-AKU 50mm | m2 | 23.15 |  |  | 0 |  |  | 0 | 0 | 0 | 0 | 0 | 0
27 | 06-00000 | Riģipša Rigips PRO Hydro 2x12.5mm apšuvums no katras sienas puses | m2 | 23.15 |  |  | 0 |  |  | 0 | 0 | 0 | 0 | 0 | 0
Siena S-5-17 (apšuvums pēc Knauf sistēmas W623, vai Gyproc 3.21.13)
28 | 06-00000 | Metāla profilu Gyproc Ultrastil CD karkasa izbūve | m2 | 230.05 |  |  | 0 |  |  | 0 | 0 | 0 | 0 | 0 | 0
29 | 06-00000 | Riģipša Rigips PRO 2x12.5mm apšuvums | m2 | 230.05 |  |  | 0 |  |  | 0 | 0 | 0 | 0 | 0 | 0
Siena S-5-18 (perforētā ģipškartona apšuvums, Gyproc 3.26.00, b-150mm)
30 | 06-00000 | Metāla profilu Gyproc Ultrastil CD karkasa izbūve | m2 | 84.74 |  |  | 0 |  |  | 0 | 0 | 0 | 0 | 0 | 0
31 | 06-00000 | Skaņas izolācija Isover KL-AKU 50mm | m2 | 84.74 |  |  | 0 |  |  | 0 | 0 | 0 | 0 | 0 | 0
32 | 06-00000 | Perforētā ģipškartona Rigitone Acti'Air apšuvums vienā kārtā | m2 | 84.74 |  |  | 0 |  |  | 0 | 0 | 0 | 0 | 0 | 0
Siena S-5-21 (apšuvums pēc Knauf sistēmas K25, Gyproc 3.40.05, R60)
33 | 06-00000 | Metāla profilu Rigips Ultrastil 75mm karkasa izbūve | m2 | 20.63 |  |  | 0 |  |  | 0 | 0 | 0 | 0 | 0 | 0
34 | 06-00000 | Skaņas izolācija Isover KL-AKU 75mm | m2 | 20.63 |  |  | 0 |  |  | 0 | 0 | 0 | 0 | 0 | 0
35 | 06-00000 | Riģipša Rigips PRO 2x12.5mm apšuvums no katras sienas puses | m2 | 20.63 |  |  | 0 |  |  | 0 | 0 | 0 | 0 | 0 | 0
Siena S-5-22 (šahtsiena pēc Knauf sistēmas W628a, Gyproc 3.50.21)
36 | 06-00000 | Metāla profilu Rigips Ultrastil 75mm karkasa izbūve | m2 | 4.58 |  |  | 0 |  |  | 0 | 0 | 0 | 0 | 0 | 0
37 | 06-00000 | Riģipša Rigips PRO Fire+ 2x15mm apšuvums no vienas sienas puses | m2 | 4.58 |  |  | 0 |  |  | 0 | 0 | 0 | 0 | 0 | 0
Siena S-9-02 (saplākšņa apšuvums)
38 | 06-00000 | Saplākšņa apšuvuma ierīkošana Slīpēts saplāksnis ar zaru labojumiem, biezums 18mm. Skrūves iegremdētas, karkass 400mm | m2 | 42.49 |  |  | 0 |  |  | 0 | 0 | 0 | 0 | 0 | 0
|  | Tiešās izmaksas kopā, t.sk. darba devēja sociālais nodoklis (24.09%): | [8 empty] | 0 | 0 | 0 | 0 | 0
| Sastādīja: | __________________ /____________/ __.__.2019
(paraksts un tā atšifrējums, datums)
| Pārbaudīja: | __________________ /____________/ __.__.2019
(paraksts un tā atšifrējums, datums)
| Sertifikāta Nr. | __________

## 1-17
Lokālā tāme Nr.1-17 | [7 empty] | Kopsavilkuma aprēķins Nr.5
Starpsienas 2. stāvā
(būvdarbu veids vai konstruktīvā elementa nosaukums)
Būves nosaukums: RTU Būvniecības inženierzinātņu fakultātes mācību korpusa pārbūve
Objekta nosaukums: RTU Būvniecības inženierzinātņu fakultātes mācību korpusa pārbūve
Objekta adrese: Ķīpsalas iela 6A, Rīga
Pasūtījuma Nr.: P8/2017/K6A
Tāme sastādīta 2019. gada tirgus cenās pamatojoties uz AR projekta daļas rasējumiem
[12 empty] | Tāmes izmaksas EUR bez PVN: | 0
[12 empty] | Tāme sastādīta: | 2019.gada __.__________
Nr.p.k. | Kods | Būvdarbu nosaukums | Mērv. | Dau-dzums | Vienības izmaksas | [5 empty] | Kopā uz visu apjomu
[5 empty] | Laika norma (c/h) | Darba samaksas likme (Eur/h) | Darba alga (EUR) | Būvizstrādājumi (EUR) | Mehānismi (EUR) | Kopā (EUR) | Darbietil-pība (c/h) | Darba alga (EUR) | Būvizstrādājumi (EUR) | Mehānismi (EUR) | Summa (EUR)
1 | 2 | 3 | 4 | 5 | 6 | 7 | 8 | 9 | 10 | 11 | 12 | 13 | 14 | 15 | 16
Mūra starpsienas
Siena S-3-06 (starpsiena, b-150mm, REI60)
1 | 06-00000 | Vieglbetona bloku sienas mūrēšana no Bauroc Ecolight | m2 | 71.32 |  |  | 0 |  |  | 0 | 0 | 0 | 0 | 0 | 0
Reģipša starpsienas, apšuvumi
Siena S-5-01 (starpsiena pēc Knauf sistēmas W112, vai Gyproc 3.40.06, b-150mm)
2 | 06-00000 | Metāla profilu Rigips Ultrastil 100mm karkasa izbūve | m2 | 925.87 |  |  | 0 |  |  | 0 | 0 | 0 | 0 | 0 | 0
3 | 06-00000 | Skaņas izolācija Isover KL-AKU 100mm | m2 | 925.87 |  |  | 0 |  |  | 0 | 0 | 0 | 0 | 0 | 0
4 | 06-00000 | Riģipša Rigips PRO 2x12.5mm apšuvums no katras sienas puses | m2 | 925.87 |  |  | 0 |  |  | 0 | 0 | 0 | 0 | 0 | 0
Siena S-5-02 (starpsiena pēc Knauf sistēmas W112, vai Gyproc 3.40.06, b-150mm, EI60)
5 | 06-00000 | Metāla profilu Rigips Ultrastil 100mm karkasa izbūve | m2 | 130.34 |  |  | 0 |  |  | 0 | 0 | 0 | 0 | 0 | 0
6 | 06-00000 | Skaņas izolācija Isover KL-AKU 100mm | m2 | 130.34 |  |  | 0 |  |  | 0 | 0 | 0 | 0 | 0 | 0
7 | 06-00000 | Riģipša Rigips PRO 2x12.5mm apšuvums no katras sienas puses | m2 | 130.34 |  |  | 0 |  |  | 0 | 0 | 0 | 0 | 0 | 0
Siena S-5-04 (šahtsiena pēc Knauf sistēmas W626, vai Gyproc 3.50.16)
8 | 06-00000 | Metāla profilu Rigips Ultrastil 75mm karkasa izbūve | m2 | 435.75 |  |  | 0 |  |  | 0 | 0 | 0 | 0 | 0 | 0
9 | 06-00000 | Riģipša Rigips PRO 2x12.5mm apšuvums no vienas sienas puses | m2 | 435.75 |  |  | 0 |  |  | 0 | 0 | 0 | 0 | 0 | 0
Siena S-5-08 (šahtsiena pēc Knauf sistēmas W626, vai Gyproc 3.50.21, EI60)
10 | 06-00000 | Metāla profilu Rigips Ultrastil 75mm karkasa izbūve | m2 | 60.71 |  |  | 0 |  |  | 0 | 0 | 0 | 0 | 0 | 0
11 | 06-00000 | Riģipša Rigips PRO Fire+ 2x15mm apšuvums no vienas sienas puses | m2 | 60.71 |  |  | 0 |  |  | 0 | 0 | 0 | 0 | 0 | 0
Siena S-5-09 (starpsiena pēc Knauf sistēmas W112, vai Gyproc 3.40.06 (mitrumizturīga), b-150mm)
12 | 06-00000 | Metāla profilu Gyproc Ultrastil 100mm karkasa izbūve | m2 | 84.15 |  |  | 0 |  |  | 0 | 0 | 0 | 0 | 0 | 0
13 | 06-00000 | Skaņas izolācija Isover KL-AKU 100mm | m2 | 84.15 |  |  | 0 |  |  | 0 | 0 | 0 | 0 | 0 | 0
14 | 06-00000 | Riģipša Rigips PRO Hydro 2x12.5mm apšuvums no katras sienas puses | m2 | 84.15 |  |  | 0 |  |  | 0 | 0 | 0 | 0 | 0 | 0
Siena S-5-10 (šahtsiena pēc Knauf sistēmas W626, vai Gyproc 3.50.16 (mitrumizturīga))
15 | 06-00000 | Metāla profilu Rigips Ultrastil 75mm karkasa izbūve | m2 | 106.34 |  |  | 0 |  |  | 0 | 0 | 0 | 0 | 0 | 0
16 | 06-00000 | Skaņas izolācija Isover KL-AKU 75mm | m2 | 106.34 |  |  | 0 |  |  | 0 | 0 | 0 | 0 | 0 | 0
17 | 06-00000 | Riģipša Rigips PRO Hydro 2x12.5mm apšuvums no vienas sienas puses | m2 | 106.34 |  |  | 0 |  |  | 0 | 0 | 0 | 0 | 0 | 0
Siena S-5-12 (apšuvums pēc Knauf sistēmas W623, vai Gyproc 3.21.10)
18 | 06-00000 | Metāla profilu Gyproc Ultrastil CD karkasa izbūve | m2 | 578.19 |  |  | 0 |  |  | 0 | 0 | 0 | 0 | 0 | 0
19 | 06-00000 | Riģipša Rigips PRO 1x12.5mm apšuvums | m2 | 578.19 |  |  | 0 |  |  | 0 | 0 | 0 | 0 | 0 | 0
Siena S-5-13 (starpsiena pēc Knauf sistēmas W111, vai Gyproc 3.40.01, b-75mm)
20 | 06-00000 | Metāla profilu Gyproc Ultrastil 50mm karkasa izbūve | m2 | 82.35 |  |  | 0 |  |  | 0 | 0 | 0 | 0 | 0 | 0
21 | 06-00000 | Riģipša Rigips PRO 1x12.5mm apšuvums no katras sienas puses | m2 | 82.35 |  |  | 0 |  |  | 0 | 0 | 0 | 0 | 0 | 0
Siena S-5-15 (starpsiena pēc Knauf sistēmas W112, vai Gyproc 3.40.04 (mitrumizturīga), b-100mm)
22 | 06-00000 | Metāla profilu Gyproc Ultrastil 50mm karkasa izbūve | m2 | 23.16 |  |  | 0 |  |  | 0 | 0 | 0 | 0 | 0 | 0
23 | 06-00000 | Skaņas izolācija Isover KL-AKU 50mm | m2 | 23.16 |  |  | 0 |  |  | 0 | 0 | 0 | 0 | 0 | 0
24 | 06-00000 | Riģipša Rigips PRO Hydro 2x12.5mm apšuvums no katras sienas puses | m2 | 23.16 |  |  | 0 |  |  | 0 | 0 | 0 | 0 | 0 | 0
Siena S-5-21 (apšuvums pēc Knauf sistēmas K25, Gyproc 3.40.05, R60)
25 | 06-00000 | Metāla profilu Rigips Ultrastil 75mm karkasa izbūve | m2 | 9.19 |  |  | 0 |  |  | 0 | 0 | 0 | 0 | 0 | 0
26 | 06-00000 | Skaņas izolācija Isover KL-AKU 75mm | m2 | 9.19 |  |  | 0 |  |  | 0 | 0 | 0 | 0 | 0 | 0
27 | 06-00000 | Riģipša Rigips PRO 2x12.5mm apšuvums no katras sienas puses | m2 | 9.19 |  |  | 0 |  |  | 0 | 0 | 0 | 0 | 0 | 0
Siena S-5-22 (šahtsiena pēc Knauf sistēmas W628a, Gyproc 3.50.21)
28 | 06-00000 | Metāla profilu Rigips Ultrastil 75mm karkasa izbūve | m2 | 5.02 |  |  | 0 |  |  | 0 | 0 | 0 | 0 | 0 | 0
29 | 06-00000 | Riģipša Rigips PRO Fire+ 2x15mm apšuvums no vienas sienas puses | m2 | 5.02 |  |  | 0 |  |  | 0 | 0 | 0 | 0 | 0 | 0
Siena S-9-02 (saplākšņa apšuvums)
29.1 | 06-00000 | Saplākšņa apšuvuma ierīkošana Slīpēts saplāksnis ar zaru labojumiem, biezums 18mm. Skrūves iegremdētas, karkass 400mm | m2 | 19.4 |  |  | 0 |  |  | 0 | 0 | 0 | 0 | 0 | 0
Esošās metāla sijas
30 | 06-00000 | Esošo metāla siju apdare ar akmens vati ugunsnoturības paaugstināšanai | m | 90.9 |  |  | 0 |  |  | 0 | 0 | 0 | 0 | 0 | 0
Stiklota starpsiena
Siena S-7-01 ZIC
31 | 06-00000 | Stiklota starpsiena, galdniecības izstrādājums | m2 | 122.58 |  |  | 0 |  |  | 0 | 0 | 0 | 0 | 0 | 0
|  | Tiešās izmaksas kopā, t.sk. darba devēja sociālais nodoklis (24.09%): | [8 empty] | 0 | 0 | 0 | 0 | 0
| Sastādīja: | __________________ /____________/ __.__.2019
(paraksts un tā atšifrējums, datums)
| Pārbaudīja: | __________________ /____________/ __.__.2019
(paraksts un tā atšifrējums, datums)
| Sertifikāta Nr. | __________

## 1-18
Lokālā tāme Nr.1-18 | [7 empty] | Kopsavilkuma aprēķins Nr.5
Starpsienas 3. stāvā
(būvdarbu veids vai konstruktīvā elementa nosaukums)
Būves nosaukums: RTU Būvniecības inženierzinātņu fakultātes mācību korpusa pārbūve
Objekta nosaukums: RTU Būvniecības inženierzinātņu fakultātes mācību korpusa pārbūve
Objekta adrese: Ķīpsalas iela 6A, Rīga
Pasūtījuma Nr.: P8/2017/K6A
Tāme sastādīta 2019. gada tirgus cenās pamatojoties uz AR projekta daļas rasējumiem
[12 empty] | Tāmes izmaksas EUR bez PVN: | 0
[12 empty] | Tāme sastādīta: | 2019.gada __.__________
Nr.p.k. | Kods | Būvdarbu nosaukums | Mērv. | Dau-dzums | Vienības izmaksas | [5 empty] | Kopā uz visu apjomu
[5 empty] | Laika norma (c/h) | Darba samaksas likme (Eur/h) | Darba alga (EUR) | Būvizstrādājumi (EUR) | Mehānismi (EUR) | Kopā (EUR) | Darbietil-pība (c/h) | Darba alga (EUR) | Būvizstrādājumi (EUR) | Mehānismi (EUR) | Summa (EUR)
1 | 2 | 3 | 4 | 5 | 6 | 7 | 8 | 9 | 10 | 11 | 12 | 13 | 14 | 15 | 16
Mūra starpsienas
Siena S-3-06 (starpsiena, b-150mm, REI60)
1 | 06-00000 | Vieglbetona bloku sienas mūrēšana no Bauroc Ecolight | m2 | 76.63 |  |  | 0 |  |  | 0 | 0 | 0 | 0 | 0 | 0
Reģipša starpsienas, apšuvumi
Siena S-5-01 (starpsiena pēc Knauf sistēmas W112, vai Gyproc 3.40.06, b-150mm)
2 | 06-00000 | Metāla profilu Rigips Ultrastil 100mm karkasa izbūve | m2 | 1282.6 |  |  | 0 |  |  | 0 | 0 | 0 | 0 | 0 | 0
3 | 06-00000 | Skaņas izolācija Isover KL-AKU 100mm | m2 | 1282.6 |  |  | 0 |  |  | 0 | 0 | 0 | 0 | 0 | 0
4 | 06-00000 | Riģipša Rigips PRO 2x12.5mm apšuvums no katras sienas puses | m2 | 1282.6 |  |  | 0 |  |  | 0 | 0 | 0 | 0 | 0 | 0
Siena S-5-02 (starpsiena pēc Knauf sistēmas W112, vai Gyproc 3.40.06, b-150mm, EI60)
5 | 06-00000 | Metāla profilu Rigips Ultrastil 100mm karkasa izbūve | m2 | 38.94 |  |  | 0 |  |  | 0 | 0 | 0 | 0 | 0 | 0
6 | 06-00000 | Skaņas izolācija Isover KL-AKU 100mm | m2 | 38.94 |  |  | 0 |  |  | 0 | 0 | 0 | 0 | 0 | 0
7 | 06-00000 | Riģipša Rigips PRO 2x12.5mm apšuvums no katras sienas puses | m2 | 38.94 |  |  | 0 |  |  | 0 | 0 | 0 | 0 | 0 | 0
Siena S-5-04 (šahtsiena pēc Knauf sistēmas W626, vai Gyproc 3.50.16)
8 | 06-00000 | Metāla profilu Rigips Ultrastil 75mm karkasa izbūve | m2 | 442.77 |  |  | 0 |  |  | 0 | 0 | 0 | 0 | 0 | 0
9 | 06-00000 | Riģipša Rigips PRO 2x12.5mm apšuvums no vienas sienas puses | m2 | 442.77 |  |  | 0 |  |  | 0 | 0 | 0 | 0 | 0 | 0
Siena S-5-08 (šahtsiena pēc Knauf sistēmas W626, vai Gyproc 3.50.21, EI60)
10 | 06-00000 | Metāla profilu Rigips Ultrastil 75mm karkasa izbūve | m2 | 41.43 |  |  | 0 |  |  | 0 | 0 | 0 | 0 | 0 | 0
11 | 06-00000 | Riģipša Rigips PRO Fire+ 2x15mm apšuvums no vienas sienas puses | m2 | 41.43 |  |  | 0 |  |  | 0 | 0 | 0 | 0 | 0 | 0
Siena S-5-09 (starpsiena pēc Knauf sistēmas W112, vai Gyproc 3.40.06 (mitrumizturīga), b-150mm)
12 | 06-00000 | Metāla profilu Gyproc Ultrastil 100mm karkasa izbūve | m2 | 59.31 |  |  | 0 |  |  | 0 | 0 | 0 | 0 | 0 | 0
13 | 06-00000 | Skaņas izolācija Isover KL-AKU 100mm | m2 | 59.31 |  |  | 0 |  |  | 0 | 0 | 0 | 0 | 0 | 0
14 | 06-00000 | Riģipša Rigips PRO Hydro 2x12.5mm apšuvums no katras sienas puses | m2 | 59.31 |  |  | 0 |  |  | 0 | 0 | 0 | 0 | 0 | 0
Siena S-5-10 (šahtsiena pēc Knauf sistēmas W626, vai Gyproc 3.50.16 (mitrumizturīga))
15 | 06-00000 | Metāla profilu Rigips Ultrastil 75mm karkasa izbūve | m2 | 90.77 |  |  | 0 |  |  | 0 | 0 | 0 | 0 | 0 | 0
16 | 06-00000 | Skaņas izolācija Isover KL-AKU 75mm | m2 | 90.77 |  |  | 0 |  |  | 0 | 0 | 0 | 0 | 0 | 0
17 | 06-00000 | Riģipša Rigips PRO Hydro 2x12.5mm apšuvums no vienas sienas puses | m2 | 90.77 |  |  | 0 |  |  | 0 | 0 | 0 | 0 | 0 | 0
Siena S-5-12 (apšuvums pēc Knauf sistēmas W623, vai Gyproc 3.21.10)
18 | 06-00000 | Metāla profilu Gyproc Ultrastil CD karkasa izbūve | m2 | 714.45 |  |  | 0 |  |  | 0 | 0 | 0 | 0 | 0 | 0
19 | 06-00000 | Riģipša Rigips PRO 1x12.5mm apšuvums | m2 | 714.45 |  |  | 0 |  |  | 0 | 0 | 0 | 0 | 0 | 0
Siena S-5-13 (starpsiena pēc Knauf sistēmas W111, vai Gyproc 3.40.01, b-75mm)
20 | 06-00000 | Metāla profilu Gyproc Ultrastil 50mm karkasa izbūve | m2 | 163.43 |  |  | 0 |  |  | 0 | 0 | 0 | 0 | 0 | 0
21 | 06-00000 | Riģipša Rigips PRO 1x12.5mm apšuvums no katras sienas puses | m2 | 163.43 |  |  | 0 |  |  | 0 | 0 | 0 | 0 | 0 | 0
Siena S-5-15 (starpsiena pēc Knauf sistēmas W112, vai Gyproc 3.40.04 (mitrumizturīga), b-100mm)
22 | 06-00000 | Metāla profilu Gyproc Ultrastil 50mm karkasa izbūve | m2 | 23.15 |  |  | 0 |  |  | 0 | 0 | 0 | 0 | 0 | 0
23 | 06-00000 | Skaņas izolācija Isover KL-AKU 50mm | m2 | 23.15 |  |  | 0 |  |  | 0 | 0 | 0 | 0 | 0 | 0
24 | 06-00000 | Riģipša Rigips PRO Hydro 2x12.5mm apšuvums no katras sienas puses | m2 | 23.15 |  |  | 0 |  |  | 0 | 0 | 0 | 0 | 0 | 0
Siena S-5-21 (apšuvums pēc Knauf sistēmas K25, Gyproc 3.40.05, R60)
25 | 06-00000 | Metāla profilu Rigips Ultrastil 75mm karkasa izbūve | m2 | 9.22 |  |  | 0 |  |  | 0 | 0 | 0 | 0 | 0 | 0
26 | 06-00000 | Skaņas izolācija Isover KL-AKU 75mm | m2 | 9.22 |  |  | 0 |  |  | 0 | 0 | 0 | 0 | 0 | 0
27 | 06-00000 | Riģipša Rigips PRO 2x12.5mm apšuvums no katras sienas puses | m2 | 9.22 |  |  | 0 |  |  | 0 | 0 | 0 | 0 | 0 | 0
Siena S-5-22 (šahtsiena pēc Knauf sistēmas W628a, Gyproc 3.50.21)
28 | 06-00000 | Metāla profilu Rigips Ultrastil 75mm karkasa izbūve | m2 | 5.02 |  |  | 0 |  |  | 0 | 0 | 0 | 0 | 0 | 0
29 | 06-00000 | Riģipša Rigips PRO Fire+ 2x15mm apšuvums no vienas sienas puses | m2 | 5.02 |  |  | 0 |  |  | 0 | 0 | 0 | 0 | 0 | 0
Stiklota starpsiena
Siena S-7-01
30 | 06-00000 | Stiklota starpsiena, galdniecības izstrādājums | m2 | 38.25 |  |  | 0 |  |  | 0 | 0 | 0 | 0 | 0 | 0
|  | Tiešās izmaksas kopā, t.sk. darba devēja sociālais nodoklis (24.09%): | [8 empty] | 0 | 0 | 0 | 0 | 0
| Sastādīja: | __________________ /____________/ __.__.2019
(paraksts un tā atšifrējums, datums)
| Pārbaudīja: | __________________ /____________/ __.__.2019
(paraksts un tā atšifrējums, datums)
| Sertifikāta Nr. | __________

## 1-19
Lokālā tāme Nr.1-19 | [7 empty] | Kopsavilkuma aprēķins Nr.5
Starpsienas 4. stāvā
(būvdarbu veids vai konstruktīvā elementa nosaukums)
Būves nosaukums: RTU Būvniecības inženierzinātņu fakultātes mācību korpusa pārbūve
Objekta nosaukums: RTU Būvniecības inženierzinātņu fakultātes mācību korpusa pārbūve
Objekta adrese: Ķīpsalas iela 6A, Rīga
Pasūtījuma Nr.: P8/2017/K6A
Tāme sastādīta 2019. gada tirgus cenās pamatojoties uz AR projekta daļas rasējumiem
[12 empty] | Tāmes izmaksas EUR bez PVN: | 0
[12 empty] | Tāme sastādīta: | 2019.gada __.__________
Nr.p.k. | Kods | Būvdarbu nosaukums | Mērv. | Dau-dzums | Vienības izmaksas | [5 empty] | Kopā uz visu apjomu
[5 empty] | Laika norma (c/h) | Darba samaksas likme (Eur/h) | Darba alga (EUR) | Būvizstrādājumi (EUR) | Mehānismi (EUR) | Kopā (EUR) | Darbietil-pība (c/h) | Darba alga (EUR) | Būvizstrādājumi (EUR) | Mehānismi (EUR) | Summa (EUR)
1 | 2 | 3 | 4 | 5 | 6 | 7 | 8 | 9 | 10 | 11 | 12 | 13 | 14 | 15 | 16
Mūra starpsienas
Siena S-3-06 (starpsiena, b-150mm, REI60)
1 | 06-00000 | Vieglbetona bloku sienas mūrēšana no Bauroc Ecolight | m2 | 76.27 |  |  | 0 |  |  | 0 | 0 | 0 | 0 | 0 | 0
Reģipša starpsienas, apšuvumi
Siena S-5-01 (starpsiena pēc Knauf sistēmas W112, vai Gyproc 3.40.06, b-150mm)
2 | 06-00000 | Metāla profilu Rigips Ultrastil 100mm karkasa izbūve | m2 | 1216.89 |  |  | 0 |  |  | 0 | 0 | 0 | 0 | 0 | 0
3 | 06-00000 | Skaņas izolācija Isover KL-AKU 100mm | m2 | 1216.89 |  |  | 0 |  |  | 0 | 0 | 0 | 0 | 0 | 0
4 | 06-00000 | Riģipša Rigips PRO 2x12.5mm apšuvums no katras sienas puses | m2 | 1216.89 |  |  | 0 |  |  | 0 | 0 | 0 | 0 | 0 | 0
Siena S-5-02 (starpsiena pēc Knauf sistēmas W112, vai Gyproc 3.40.06, b-150mm, EI60)
5 | 06-00000 | Metāla profilu Rigips Ultrastil 100mm karkasa izbūve | m2 | 38.94 |  |  | 0 |  |  | 0 | 0 | 0 | 0 | 0 | 0
6 | 06-00000 | Skaņas izolācija Isover KL-AKU 100mm | m2 | 38.94 |  |  | 0 |  |  | 0 | 0 | 0 | 0 | 0 | 0
7 | 06-00000 | Riģipša Rigips PRO 2x12.5mm apšuvums no katras sienas puses | m2 | 38.94 |  |  | 0 |  |  | 0 | 0 | 0 | 0 | 0 | 0
Siena S-5-04 (šahtsiena pēc Knauf sistēmas W626, vai Gyproc 3.50.16)
8 | 06-00000 | Metāla profilu Rigips Ultrastil 75mm karkasa izbūve | m2 | 369.54 |  |  | 0 |  |  | 0 | 0 | 0 | 0 | 0 | 0
9 | 06-00000 | Riģipša Rigips PRO 2x12.5mm apšuvums no vienas sienas puses | m2 | 369.54 |  |  | 0 |  |  | 0 | 0 | 0 | 0 | 0 | 0
Siena S-5-06 (starpsiena pēc Knauf sistēmas W112, vai Gyproc 3.40.06 (triecienizturīgs), b-150mm, 60dB)
10 | 06-00000 | Metāla profilu Gyproc Ultrastil 100mm karkasa izbūve | m2 | 91.81 |  |  | 0 |  |  | 0 | 0 | 0 | 0 | 0 | 0
11 | 06-00000 | Skaņas izolācija Isover KL-AKU 100mm | m2 | 91.81 |  |  | 0 |  |  | 0 | 0 | 0 | 0 | 0 | 0
12 | 06-00000 | Riģipša Rigips PRO Duraline 2x12.5mm apšuvums no katras sienas puses | m2 | 91.81 |  |  | 0 |  |  | 0 | 0 | 0 | 0 | 0 | 0
Siena S-5-08 (šahtsiena pēc Knauf sistēmas W626, vai Gyproc 3.50.21, EI60)
13 | 06-00000 | Metāla profilu Rigips Ultrastil 75mm karkasa izbūve | m2 | 48.64 |  |  | 0 |  |  | 0 | 0 | 0 | 0 | 0 | 0
14 | 06-00000 | Riģipša Rigips PRO Fire+ 2x15mm apšuvums no vienas sienas puses | m2 | 48.64 |  |  | 0 |  |  | 0 | 0 | 0 | 0 | 0 | 0
Siena S-5-09 (starpsiena pēc Knauf sistēmas W112, vai Gyproc 3.40.06 (mitrumizturīga), b-150mm)
15 | 06-00000 | Metāla profilu Gyproc Ultrastil 100mm karkasa izbūve | m2 | 60.72 |  |  | 0 |  |  | 0 | 0 | 0 | 0 | 0 | 0
16 | 06-00000 | Skaņas izolācija Isover KL-AKU 100mm | m2 | 60.72 |  |  | 0 |  |  | 0 | 0 | 0 | 0 | 0 | 0
17 | 06-00000 | Riģipša Rigips PRO Hydro 2x12.5mm apšuvums no katras sienas puses | m2 | 60.72 |  |  | 0 |  |  | 0 | 0 | 0 | 0 | 0 | 0
Siena S-5-10 (šahtsiena pēc Knauf sistēmas W626, vai Gyproc 3.50.16 (mitrumizturīga))
18 | 06-00000 | Metāla profilu Rigips Ultrastil 75mm karkasa izbūve | m2 | 96.53 |  |  | 0 |  |  | 0 | 0 | 0 | 0 | 0 | 0
19 | 06-00000 | Skaņas izolācija Isover KL-AKU 75mm | m2 | 96.53 |  |  | 0 |  |  | 0 | 0 | 0 | 0 | 0 | 0
20 | 06-00000 | Riģipša Rigips PRO Hydro 2x12.5mm apšuvums no vienas sienas puses | m2 | 96.53 |  |  | 0 |  |  | 0 | 0 | 0 | 0 | 0 | 0
Siena S-5-12 (apšuvums pēc Knauf sistēmas W623, vai Gyproc 3.21.10)
21 | 06-00000 | Metāla profilu Gyproc Ultrastil CD karkasa izbūve | m2 | 683.63 |  |  | 0 |  |  | 0 | 0 | 0 | 0 | 0 | 0
22 | 06-00000 | Riģipša Rigips PRO 1x12.5mm apšuvums | m2 | 683.63 |  |  | 0 |  |  | 0 | 0 | 0 | 0 | 0 | 0
Siena S-5-13 (starpsiena pēc Knauf sistēmas W111, vai Gyproc 3.40.01, b-75mm)
23 | 06-00000 | Metāla profilu Gyproc Ultrastil 50mm karkasa izbūve | m2 | 139.6 |  |  | 0 |  |  | 0 | 0 | 0 | 0 | 0 | 0
24 | 06-00000 | Riģipša Rigips PRO 1x12.5mm apšuvums no katras sienas puses | m2 | 139.6 |  |  | 0 |  |  | 0 | 0 | 0 | 0 | 0 | 0
Siena S-5-15 (starpsiena pēc Knauf sistēmas W112, vai Gyproc 3.40.04 (mitrumizturīga), b-100mm)
25 | 06-00000 | Metāla profilu Gyproc Ultrastil 50mm karkasa izbūve | m2 | 23.15 |  |  | 0 |  |  | 0 | 0 | 0 | 0 | 0 | 0
26 | 06-00000 | Skaņas izolācija Isover KL-AKU 50mm | m2 | 23.15 |  |  | 0 |  |  | 0 | 0 | 0 | 0 | 0 | 0
27 | 06-00000 | Riģipša Rigips PRO Hydro 2x12.5mm apšuvums no katras sienas puses | m2 | 23.15 |  |  | 0 |  |  | 0 | 0 | 0 | 0 | 0 | 0
Siena S-5-21 (apšuvums pēc Knauf sistēmas K25, Gyproc 3.40.05, R60)
28 | 06-00000 | Metāla profilu Rigips Ultrastil 75mm karkasa izbūve | m2 | 9.22 |  |  | 0 |  |  | 0 | 0 | 0 | 0 | 0 | 0
29 | 06-00000 | Skaņas izolācija Isover KL-AKU 75mm | m2 | 9.22 |  |  | 0 |  |  | 0 | 0 | 0 | 0 | 0 | 0
30 | 06-00000 | Riģipša Rigips PRO 2x12.5mm apšuvums no katras sienas puses | m2 | 9.22 |  |  | 0 |  |  | 0 | 0 | 0 | 0 | 0 | 0
Siena S-5-22 (šahtsiena pēc Knauf sistēmas W628a, Gyproc 3.50.21)
31 | 06-00000 | Metāla profilu Rigips Ultrastil 75mm karkasa izbūve | m2 | 5.02 |  |  | 0 |  |  | 0 | 0 | 0 | 0 | 0 | 0
32 | 06-00000 | Riģipša Rigips PRO Fire+ 2x15mm apšuvums no vienas sienas puses | m2 | 5.02 |  |  | 0 |  |  | 0 | 0 | 0 | 0 | 0 | 0
Stiklota starpsiena
Siena S-7-01
33 | 06-00000 | Stiklota starpsiena, galdniecības izstrādājums | m2 | 11.49 |  |  | 0 |  |  | 0 | 0 | 0 | 0 | 0 | 0
|  | Tiešās izmaksas kopā, t.sk. darba devēja sociālais nodoklis (24.09%): | [8 empty] | 0 | 0 | 0 | 0 | 0
| Sastādīja: | __________________ /____________/ __.__.2019
(paraksts un tā atšifrējums, datums)
| Pārbaudīja: | __________________ /____________/ __.__.2019
(paraksts un tā atšifrējums, datums)
| Sertifikāta Nr. | __________

## 1-20
Lokālā tāme Nr.1-20 | [7 empty] | Kopsavilkuma aprēķins Nr.5
Starpsienas 5. stāvā
(būvdarbu veids vai konstruktīvā elementa nosaukums)
Būves nosaukums: RTU Būvniecības inženierzinātņu fakultātes mācību korpusa pārbūve
Objekta nosaukums: RTU Būvniecības inženierzinātņu fakultātes mācību korpusa pārbūve
Objekta adrese: Ķīpsalas iela 6A, Rīga
Pasūtījuma Nr.: P8/2017/K6A
Tāme sastādīta 2019. gada tirgus cenās pamatojoties uz AR projekta daļas rasējumiem
[12 empty] | Tāmes izmaksas EUR bez PVN: | 0
[12 empty] | Tāme sastādīta: | 2019.gada __.__________
Nr.p.k. | Kods | Būvdarbu nosaukums | Mērv. | Dau-dzums | Vienības izmaksas | [5 empty] | Kopā uz visu apjomu
[5 empty] | Laika norma (c/h) | Darba samaksas likme (Eur/h) | Darba alga (EUR) | Būvizstrādājumi (EUR) | Mehānismi (EUR) | Kopā (EUR) | Darbietil-pība (c/h) | Darba alga (EUR) | Būvizstrādājumi (EUR) | Mehānismi (EUR) | Summa (EUR)
1 | 2 | 3 | 4 | 5 | 6 | 7 | 8 | 9 | 10 | 11 | 12 | 13 | 14 | 15 | 16
Mūra starpsienas
Siena S-3-06 (starpsiena, b-150mm, REI60)
1 | 06-00000 | Vieglbetona bloku sienas mūrēšana no Bauroc Ecolight | m2 | 96.83 |  |  | 0 |  |  | 0 | 0 | 0 | 0 | 0 | 0
Reģipša starpsienas, apšuvumi
Siena S-5-01 (starpsiena pēc Knauf sistēmas W112, vai Gyproc 3.40.06, b-150mm)
2 | 06-00000 | Metāla profilu Rigips Ultrastil 100mm karkasa izbūve | m2 | 1083.17 |  |  | 0 |  |  | 0 | 0 | 0 | 0 | 0 | 0
3 | 06-00000 | Skaņas izolācija Isover KL-AKU 100mm | m2 | 1083.17 |  |  | 0 |  |  | 0 | 0 | 0 | 0 | 0 | 0
4 | 06-00000 | Riģipša Rigips PRO 2x12.5mm apšuvums no katras sienas puses | m2 | 1083.17 |  |  | 0 |  |  | 0 | 0 | 0 | 0 | 0 | 0
Siena S-5-04 (šahtsiena pēc Knauf sistēmas W626, vai Gyproc 3.50.16)
5 | 06-00000 | Metāla profilu Rigips Ultrastil 75mm karkasa izbūve | m2 | 641.48 |  |  | 0 |  |  | 0 | 0 | 0 | 0 | 0 | 0
6 | 06-00000 | Riģipša Rigips PRO 2x12.5mm apšuvums no vienas sienas puses | m2 | 641.48 |  |  | 0 |  |  | 0 | 0 | 0 | 0 | 0 | 0
Siena S-5-07 (starpsiena pēc Knauf sistēmas W112, vai Gyproc 3.40.04 (akustika), b-100mm)
7 | 06-00000 | Metāla profilu Gyproc Ultrastil 50mm karkasa izbūve | m2 | 3.5 |  |  | 0 |  |  | 0 | 0 | 0 | 0 | 0 | 0
8 | 06-00000 | Skaņas izolācija Isover KL-AKU 50mm | m2 | 3.5 |  |  | 0 |  |  | 0 | 0 | 0 | 0 | 0 | 0
9 | 06-00000 | Riģipša Rigips PRO AKU Type A 2x12.5mm apšuvums no abām sienas pusēm | m2 | 3.5 |  |  | 0 |  |  | 0 | 0 | 0 | 0 | 0 | 0
Siena S-5-08 (šahtsiena pēc Knauf sistēmas W626, vai Gyproc 3.50.21, EI60)
10 | 06-00000 | Metāla profilu Rigips Ultrastil 75mm karkasa izbūve | m2 | 37.15 |  |  | 0 |  |  | 0 | 0 | 0 | 0 | 0 | 0
11 | 06-00000 | Riģipša Rigips PRO Fire+ 2x15mm apšuvums no vienas sienas puses | m2 | 37.15 |  |  | 0 |  |  | 0 | 0 | 0 | 0 | 0 | 0
Siena S-5-09 (starpsiena pēc Knauf sistēmas W112, vai Gyproc 3.40.06 (mitrumizturīga), b-150mm)
12 | 06-00000 | Metāla profilu Gyproc Ultrastil 100mm karkasa izbūve | m2 | 82.6 |  |  | 0 |  |  | 0 | 0 | 0 | 0 | 0 | 0
13 | 06-00000 | Skaņas izolācija Isover KL-AKU 100mm | m2 | 82.6 |  |  | 0 |  |  | 0 | 0 | 0 | 0 | 0 | 0
14 | 06-00000 | Riģipša Rigips PRO Hydro 2x12.5mm apšuvums no katras sienas puses | m2 | 82.6 |  |  | 0 |  |  | 0 | 0 | 0 | 0 | 0 | 0
Siena S-5-10 (šahtsiena pēc Knauf sistēmas W626, vai Gyproc 3.50.16 (mitrumizturīga))
15 | 06-00000 | Metāla profilu Rigips Ultrastil 75mm karkasa izbūve | m2 | 72.77 |  |  | 0 |  |  | 0 | 0 | 0 | 0 | 0 | 0
16 | 06-00000 | Skaņas izolācija Isover KL-AKU 75mm | m2 | 72.77 |  |  | 0 |  |  | 0 | 0 | 0 | 0 | 0 | 0
17 | 06-00000 | Riģipša Rigips PRO Hydro 2x12.5mm apšuvums no vienas sienas puses | m2 | 72.77 |  |  | 0 |  |  | 0 | 0 | 0 | 0 | 0 | 0
Siena S-5-12 (apšuvums pēc Knauf sistēmas W623, vai Gyproc 3.21.10)
18 | 06-00000 | Metāla profilu Gyproc Ultrastil CD karkasa izbūve | m2 | 390.06 |  |  | 0 |  |  | 0 | 0 | 0 | 0 | 0 | 0
19 | 06-00000 | Riģipša Rigips PRO 1x12.5mm apšuvums | m2 | 390.06 |  |  | 0 |  |  | 0 | 0 | 0 | 0 | 0 | 0
Siena S-5-13 (starpsiena pēc Knauf sistēmas W111, vai Gyproc 3.40.01, b-75mm)
19.1 | 06-00000 | Metāla profilu Gyproc Ultrastil 50mm karkasa izbūve | m2 | 7.67 |  |  | 0 |  |  | 0 | 0 | 0 | 0 | 0 | 0
19.2 | 06-00000 | Riģipša Rigips PRO 1x12.5mm apšuvums no katras sienas puses | m2 | 7.67 |  |  | 0 |  |  | 0 | 0 | 0 | 0 | 0 | 0
Siena S-5-15 (starpsiena pēc Knauf sistēmas W112, vai Gyproc 3.40.04 (mitrumizturīga), b-100mm)
20 | 06-00000 | Metāla profilu Gyproc Ultrastil 50mm karkasa izbūve | m2 | 24.19 |  |  | 0 |  |  | 0 | 0 | 0 | 0 | 0 | 0
21 | 06-00000 | Skaņas izolācija Isover KL-AKU 50mm | m2 | 24.19 |  |  | 0 |  |  | 0 | 0 | 0 | 0 | 0 | 0
22 | 06-00000 | Riģipša Rigips PRO Hydro 2x12.5mm apšuvums no katras sienas puses | m2 | 24.19 |  |  | 0 |  |  | 0 | 0 | 0 | 0 | 0 | 0
Siena S-5-21 (apšuvums pēc Knauf sistēmas K25, Gyproc 3.40.05, R60)
23 | 06-00000 | Metāla profilu Rigips Ultrastil 75mm karkasa izbūve | m2 | 11.11 |  |  | 0 |  |  | 0 | 0 | 0 | 0 | 0 | 0
24 | 06-00000 | Skaņas izolācija Isover KL-AKU 75mm | m2 | 11.11 |  |  | 0 |  |  | 0 | 0 | 0 | 0 | 0 | 0
25 | 06-00000 | Riģipša Rigips PRO 2x12.5mm apšuvums no katras sienas puses | m2 | 11.11 |  |  | 0 |  |  | 0 | 0 | 0 | 0 | 0 | 0
Siena S-5-22 (šahtsiena pēc Knauf sistēmas W628a, Gyproc 3.50.21)
26 | 06-00000 | Metāla profilu Rigips Ultrastil 75mm karkasa izbūve | m2 | 6.08 |  |  | 0 |  |  | 0 | 0 | 0 | 0 | 0 | 0
27 | 06-00000 | Riģipša Rigips PRO Fire+ 2x15mm apšuvums no vienas sienas puses | m2 | 6.08 |  |  | 0 |  |  | 0 | 0 | 0 | 0 | 0 | 0
Esošās metāla sijas
28 | 06-00000 | Esošo zemloga siju apdare ar akmens vati ugunsnoturības paaugstināšanai | m | 131.6 |  |  | 0 |  |  | 0 | 0 | 0 | 0 | 0 | 0
29 | 06-00000 | Esošo metāla kolonnu un siju apdare ar akmens vati ugunsnoturības paaugstināšanai | m | 281.4 |  |  | 0 |  |  | 0 | 0 | 0 | 0 | 0 | 0
|  | Tiešās izmaksas kopā, t.sk. darba devēja sociālais nodoklis (24.09%): | [8 empty] | 0 | 0 | 0 | 0 | 0
| Sastādīja: | __________________ /____________/ __.__.2019
(paraksts un tā atšifrējums, datums)
| Pārbaudīja: | __________________ /____________/ __.__.2019
(paraksts un tā atšifrējums, datums)
| Sertifikāta Nr. | __________

## 1-21
Lokālā tāme Nr.1-21 | [7 empty] | Kopsavilkuma aprēķins Nr.5
Starpsienas pagrabstāvā
(būvdarbu veids vai konstruktīvā elementa nosaukums)
Būves nosaukums: RTU Būvniecības inženierzinātņu fakultātes mācību korpusa pārbūve
Objekta nosaukums: RTU Būvniecības inženierzinātņu fakultātes mācību korpusa pārbūve
Objekta adrese: Ķīpsalas iela 6A, Rīga
Pasūtījuma Nr.: P8/2017/K6A
Tāme sastādīta 2019. gada tirgus cenās pamatojoties uz AR projekta daļas rasējumiem
[12 empty] | Tāmes izmaksas EUR bez PVN: | 0
[12 empty] | Tāme sastādīta: | 2019.gada __.__________
Nr.p.k. | Kods | Būvdarbu nosaukums | Mērv. | Dau-dzums | Vienības izmaksas | [5 empty] | Kopā uz visu apjomu
[5 empty] | Laika norma (c/h) | Darba samaksas likme (Eur/h) | Darba alga (EUR) | Būvizstrādājumi (EUR) | Mehānismi (EUR) | Kopā (EUR) | Darbietil-pība (c/h) | Darba alga (EUR) | Būvizstrādājumi (EUR) | Mehānismi (EUR) | Summa (EUR)
1 | 2 | 3 | 4 | 5 | 6 | 7 | 8 | 9 | 10 | 11 | 12 | 13 | 14 | 15 | 16
Mūra starpsienas
Siena S-3-06 (starpsiena, b-150mm, REI60)
1 | 06-00000 | Vieglbetona bloku sienas mūrēšana no Bauroc Ecolight | m2 | 22 |  |  | 0 |  |  | 0 | 0 | 0 | 0 | 0 | 0
Siena S-3-07 (starpsiena, b-150mm, izšuvota)
1.1 | 06-00000 | Keramzītbetona bloku sienas mūrēšana izšuvojot | m2 | 236.27 |  |  | 0 |  |  | 0 | 0 | 0 | 0 | 0 | 0
Siena S-3-08 (starpsiena, b-150mm, EI60, izšuvota)
1.2 | 06-00000 | Keramzītbetona bloku sienas mūrēšana izšuvojot | m2 | 171.55 |  |  | 0 |  |  | 0 | 0 | 0 | 0 | 0 | 0
Reģipša starpsienas, apšuvumi
Siena S-5-01 (starpsiena pēc Knauf sistēmas W112, vai Gyproc 3.40.06, b-150mm)
2 | 06-00000 | Metāla profilu Rigips Ultrastil 100mm karkasa izbūve | m2 | 32.64 |  |  | 0 |  |  | 0 | 0 | 0 | 0 | 0 | 0
3 | 06-00000 | Skaņas izolācija Isover KL-AKU 100mm | m2 | 32.64 |  |  | 0 |  |  | 0 | 0 | 0 | 0 | 0 | 0
4 | 06-00000 | Riģipša Rigips PRO 2x12.5mm apšuvums no katras sienas puses | m2 | 32.64 |  |  | 0 |  |  | 0 | 0 | 0 | 0 | 0 | 0
Siena S-5-02 (starpsiena pēc Knauf sistēmas W112, vai Gyproc 3.40.06, b-150mm, EI60)
5 | 06-00000 | Metāla profilu Rigips Ultrastil 100mm karkasa izbūve | m2 | 228.63 |  |  | 0 |  |  | 0 | 0 | 0 | 0 | 0 | 0
6 | 06-00000 | Skaņas izolācija Isover KL-AKU 100mm | m2 | 228.63 |  |  | 0 |  |  | 0 | 0 | 0 | 0 | 0 | 0
7 | 06-00000 | Riģipša Rigips PRO 2x12.5mm apšuvums no katras sienas puses | m2 | 228.63 |  |  | 0 |  |  | 0 | 0 | 0 | 0 | 0 | 0
Siena S-5-04 (šahtsiena pēc Knauf sistēmas W626, vai Gyproc 3.50.16)
8 | 06-00000 | Metāla profilu Rigips Ultrastil 75mm karkasa izbūve | m2 | 17.91 |  |  | 0 |  |  | 0 | 0 | 0 | 0 | 0 | 0
9 | 06-00000 | Riģipša Rigips PRO 2x12.5mm apšuvums no vienas sienas puses | m2 | 17.91 |  |  | 0 |  |  | 0 | 0 | 0 | 0 | 0 | 0
Siena S-5-06 (starpsiena pēc Knauf sistēmas W112, vai Gyproc 3.40.06 (triecienizturīgs), b-150mm, 60dB)
10 | 06-00000 | Metāla profilu Gyproc Ultrastil 100mm karkasa izbūve | m2 | 0 |  |  | 0 |  |  | 0 | 0 | 0 | 0 | 0 | 0
11 | 06-00000 | Skaņas izolācija Isover KL-AKU 100mm | m2 | 0 |  |  | 0 |  |  | 0 | 0 | 0 | 0 | 0 | 0
12 | 06-00000 | Riģipša Rigips PRO Duraline 2x12.5mm apšuvums no katras sienas puses | m2 | 0 |  |  | 0 |  |  | 0 | 0 | 0 | 0 | 0 | 0
Siena S-5-09 (starpsiena pēc Knauf sistēmas W112, vai Gyproc 3.40.06 (mitrumizturīga), b-150mm)
13 | 06-00000 | Metāla profilu Gyproc Ultrastil 100mm karkasa izbūve | m2 | 136.64 |  |  | 0 |  |  | 0 | 0 | 0 | 0 | 0 | 0
14 | 06-00000 | Skaņas izolācija Isover KL-AKU 100mm | m2 | 136.64 |  |  | 0 |  |  | 0 | 0 | 0 | 0 | 0 | 0
15 | 06-00000 | Riģipša Rigips PRO Hydro 2x12.5mm apšuvums no katras sienas puses | m2 | 136.64 |  |  | 0 |  |  | 0 | 0 | 0 | 0 | 0 | 0
Siena S-5-10 (šahtsiena pēc Knauf sistēmas W626, vai Gyproc 3.50.16 (mitrumizturīga))
16 | 06-00000 | Metāla profilu Rigips Ultrastil 75mm karkasa izbūve | m2 | 66.55 |  |  | 0 |  |  | 0 | 0 | 0 | 0 | 0 | 0
17 | 06-00000 | Skaņas izolācija Isover KL-AKU 75mm | m2 | 66.55 |  |  | 0 |  |  | 0 | 0 | 0 | 0 | 0 | 0
18 | 06-00000 | Riģipša Rigips PRO Hydro 2x12.5mm apšuvums no vienas sienas puses | m2 | 66.55 |  |  | 0 |  |  | 0 | 0 | 0 | 0 | 0 | 0
Siena S-5-15 (starpsiena pēc Knauf sistēmas W112, vai Gyproc 3.40.04 (mitrumizturīga), b-100mm)
19 | 06-00000 | Metāla profilu Gyproc Ultrastil 50mm karkasa izbūve | m2 | 22.79 |  |  | 0 |  |  | 0 | 0 | 0 | 0 | 0 | 0
20 | 06-00000 | Skaņas izolācija Isover KL-AKU 50mm | m2 | 22.79 |  |  | 0 |  |  | 0 | 0 | 0 | 0 | 0 | 0
21 | 06-00000 | Riģipša Rigips PRO Hydro 2x12.5mm apšuvums no katras sienas puses | m2 | 22.79 |  |  | 0 |  |  | 0 | 0 | 0 | 0 | 0 | 0
Siena S-met
22 | 06-00000 | Metāla stiepļu žoga siena, cinkots paneļveida žogs, h=2m, stieple 5mm | m2 | 17.78 |  |  | 0 |  |  | 0 | 0 | 0 | 0 | 0 | 0
|  | Tiešās izmaksas kopā, t.sk. darba devēja sociālais nodoklis (24.09%): | [8 empty] | 0 | 0 | 0 | 0 | 0
| Sastādīja: | __________________ /____________/ __.__.2019
(paraksts un tā atšifrējums, datums)
| Pārbaudīja: | __________________ /____________/ __.__.2019
(paraksts un tā atšifrējums, datums)
| Sertifikāta Nr. | __________

## 1-22
Lokālā tāme Nr.1-22 | [7 empty] | Kopsavilkuma aprēķins Nr.5
Deformācijas šuves
(būvdarbu veids vai konstruktīvā elementa nosaukums)
Būves nosaukums: RTU Būvniecības inženierzinātņu fakultātes mācību korpusa pārbūve
Objekta nosaukums: RTU Būvniecības inženierzinātņu fakultātes mācību korpusa pārbūve
Objekta adrese: Ķīpsalas iela 6A, Rīga
Pasūtījuma Nr.: P8/2017/K6A
Tāme sastādīta 2019. gada tirgus cenās pamatojoties uz AR projekta daļas rasējumiem
[12 empty] | Tāmes izmaksas EUR bez PVN: | 0
[12 empty] | Tāme sastādīta: | 2019.gada __.__________
Nr.p.k. | Kods | Būvdarbu nosaukums | Mērv. | Dau-dzums | Vienības izmaksas | [5 empty] | Kopā uz visu apjomu
[5 empty] | Laika norma (c/h) | Darba samaksas likme (Eur/h) | Darba alga (EUR) | Būvizstrādājumi (EUR) | Mehānismi (EUR) | Kopā (EUR) | Darbietil-pība (c/h) | Darba alga (EUR) | Būvizstrādājumi (EUR) | Mehānismi (EUR) | Summa (EUR)
1 | 2 | 3 | 4 | 5 | 6 | 7 | 8 | 9 | 10 | 11 | 12 | 13 | 14 | 15 | 16
1.stāvs
1 | 05-00000 | Deformācijas šuves DS-01 uzstādīšana ēkas sadalošās deformācijas šuvēs, Migua Migutec FK 35 | m | 28.99 |  |  | 0 |  |  | 0 | 0 | 0 | 0 | 0 | 0
2 | 05-00000 | Deformācijas šuves DS-02 ierīkošana cementa klona grīdā iezāģējot šuvi 30-50mm dziļumā. Uz šuves malām grīdas segumā ielīmēti divi L veida alumīnija profili ar poliuretāna hermētiķa pildījumu starp tiem. | m | 471.01 |  |  | 0 |  |  | 0 | 0 | 0 | 0 | 0 | 0
2.stāvs
3 | 05-00000 | Deformācijas šuves DS-01 uzstādīšana ēkas sadalošās deformācijas šuvēs, Migua Migutec FK 35 | m | 32.82 |  |  | 0 |  |  | 0 | 0 | 0 | 0 | 0 | 0
4 | 05-00000 | Deformācijas šuves DS-02 ierīkošana cementa klona grīdā iezāģējot šuvi 30-50mm dziļumā. Uz šuves malām grīdas segumā ielīmēti divi L veida alumīnija profili ar poliuretāna hermētiķa pildījumu starp tiem. | m | 380.77 |  |  | 0 |  |  | 0 | 0 | 0 | 0 | 0 | 0
3.stāvs
5 | 05-00000 | Deformācijas šuves DS-01 uzstādīšana ēkas sadalošās deformācijas šuvēs, Migua Migutec FK 35 | m | 41.28 |  |  | 0 |  |  | 0 | 0 | 0 | 0 | 0 | 0
6 | 05-00000 | Deformācijas šuves DS-02 ierīkošana cementa klona grīdā iezāģējot šuvi 30-50mm dziļumā. Uz šuves malām grīdas segumā ielīmēti divi L veida alumīnija profili ar poliuretāna hermētiķa pildījumu starp tiem. | m | 382.56 |  |  | 0 |  |  | 0 | 0 | 0 | 0 | 0 | 0
4.stāvs
7 | 05-00000 | Deformācijas šuves DS-01 uzstādīšana ēkas sadalošās deformācijas šuvēs, Migua Migutec FK 35 | m | 40.92 |  |  | 0 |  |  | 0 | 0 | 0 | 0 | 0 | 0
8 | 05-00000 | Deformācijas šuves DS-02 ierīkošana cementa klona grīdā iezāģējot šuvi 30-50mm dziļumā. Uz šuves malām grīdas segumā ielīmēti divi L veida alumīnija profili ar poliuretāna hermētiķa pildījumu starp tiem. | m | 396.87 |  |  | 0 |  |  | 0 | 0 | 0 | 0 | 0 | 0
5.stāvs
9 | 05-00000 | Deformācijas šuves DS-01 uzstādīšana ēkas sadalošās deformācijas šuvēs, Migua Migutec FK 35 | m | 19.5 |  |  | 0 |  |  | 0 | 0 | 0 | 0 | 0 | 0
10 | 05-00000 | Deformācijas šuves DS-02 ierīkošana cementa klona grīdā iezāģējot šuvi 30-50mm dziļumā. Uz šuves malām grīdas segumā ielīmēti divi L veida alumīnija profili ar poliuretāna hermētiķa pildījumu starp tiem. | m | 53.22 |  |  | 0 |  |  | 0 | 0 | 0 | 0 | 0 | 0
|  | Tiešās izmaksas kopā, t.sk. darba devēja sociālais nodoklis (24.09%): | [8 empty] | 0 | 0 | 0 | 0 | 0
| Sastādīja: | __________________ /____________/ __.__.2019
(paraksts un tā atšifrējums, datums)
| Pārbaudīja: | __________________ /____________/ __.__.2019
(paraksts un tā atšifrējums, datums)
| Sertifikāta Nr. | __________

## 1-23
Lokālā tāme Nr.1-23 | [7 empty] | Kopsavilkuma aprēķins Nr.5
Salokāmās starpsienas
(būvdarbu veids vai konstruktīvā elementa nosaukums)
Būves nosaukums: RTU Būvniecības inženierzinātņu fakultātes mācību korpusa pārbūve
Objekta nosaukums: RTU Būvniecības inženierzinātņu fakultātes mācību korpusa pārbūve
Objekta adrese: Ķīpsalas iela 6A, Rīga
Pasūtījuma Nr.: P8/2017/K6A
Tāme sastādīta 2019. gada tirgus cenās pamatojoties uz AR projekta daļas rasējumiem
[12 empty] | Tāmes izmaksas EUR bez PVN: | 0
[12 empty] | Tāme sastādīta: | 2019.gada __.__________
Nr.p.k. | Kods | Būvdarbu nosaukums | Mērv. | Dau-dzums | Vienības izmaksas | [5 empty] | Kopā uz visu apjomu
[5 empty] | Laika norma (c/h) | Darba samaksas likme (Eur/h) | Darba alga (EUR) | Būvizstrādājumi (EUR) | Mehānismi (EUR) | Kopā (EUR) | Darbietil-pība (c/h) | Darba alga (EUR) | Būvizstrādājumi (EUR) | Mehānismi (EUR) | Summa (EUR)
1 | 2 | 3 | 4 | 5 | 6 | 7 | 8 | 9 | 10 | 11 | 12 | 13 | 14 | 15 | 16
2.stāvs
1 | 08-00000 | Salokāmā starpsiena BS-01, 5545x2500(h)mm, ar stiklojumu | m2 | 13.86 |  |  | 0 |  |  | 0 | 0 | 0 | 0 | 0 | 0
5.stāvs
2 | 08-00000 | Salokāmā starpsiena BS-02, 4500x2200(h)mm, bez stiklojuma | m2 | 9.9 |  |  | 0 |  |  | 0 | 0 | 0 | 0 | 0 | 0
|  | Tiešās izmaksas kopā, t.sk. darba devēja sociālais nodoklis (24.09%): | [8 empty] | 0 | 0 | 0 | 0 | 0
| Sastādīja: | __________________ /____________/ __.__.2019
(paraksts un tā atšifrējums, datums)
| Pārbaudīja: | __________________ /____________/ __.__.2019
(paraksts un tā atšifrējums, datums)
| Sertifikāta Nr. | __________

## 1-24
Lokālā tāme Nr.1-24 | [7 empty] | Kopsavilkuma aprēķins Nr.5
Sanmezglu starpsienas
(būvdarbu veids vai konstruktīvā elementa nosaukums)
Būves nosaukums: RTU Būvniecības inženierzinātņu fakultātes mācību korpusa pārbūve
Objekta nosaukums: RTU Būvniecības inženierzinātņu fakultātes mācību korpusa pārbūve
Objekta adrese: Ķīpsalas iela 6A, Rīga
Pasūtījuma Nr.: P8/2017/K6A
Tāme sastādīta 2019. gada tirgus cenās pamatojoties uz AR projekta daļas rasējumiem
[12 empty] | Tāmes izmaksas EUR bez PVN: | 0
[12 empty] | Tāme sastādīta: | 2019.gada __.__________
Nr.p.k. | Kods | Būvdarbu nosaukums | Mērv. | Dau-dzums | Vienības izmaksas | [5 empty] | Kopā uz visu apjomu
[5 empty] | Laika norma (c/h) | Darba samaksas likme (Eur/h) | Darba alga (EUR) | Būvizstrādājumi (EUR) | Mehānismi (EUR) | Kopā (EUR) | Darbietil-pība (c/h) | Darba alga (EUR) | Būvizstrādājumi (EUR) | Mehānismi (EUR) | Summa (EUR)
1 | 2 | 3 | 4 | 5 | 6 | 7 | 8 | 9 | 10 | 11 | 12 | 13 | 14 | 15 | 16
Pagrabstāvs
1 | 06-00000 | WC kabīņu nodaloša starpsiena WC-D-1, 3120x2200(h)mm, vērtņu skaits - 3gb | gb | 1 |  |  | 0 |  |  | 0 | 0 | 0 | 0 | 0 | 0
2 | 06-00000 | WC kabīņu nodaloša starpsiena WC-D-2, 4160x2200(h)mm, vērtņu skaits - 4gb | gb | 1 |  |  | 0 |  |  | 0 | 0 | 0 | 0 | 0 | 0
1.stāvs
3 | 06-00000 | WC kabīņu nodaloša starpsiena WC-D-3, 2080x2200(h)mm, vērtņu skaits - 2gb | gb | 1 |  |  | 0 |  |  | 0 | 0 | 0 | 0 | 0 | 0
4 | 06-00000 | WC kabīņu nodaloša starpsiena WC-D-4, 4210x2200(h)mm, vērtņu skaits - 4gb | gb | 1 |  |  | 0 |  |  | 0 | 0 | 0 | 0 | 0 | 0
2.stāvs
5 | 06-00000 | WC kabīņu nodaloša starpsiena WC-D-5, 2080x2200(h)mm, vērtņu skaits - 2gb | gb | 1 |  |  | 0 |  |  | 0 | 0 | 0 | 0 | 0 | 0
6 | 06-00000 | WC kabīņu nodaloša starpsiena WC-D-6, 4210x2200(h)mm, vērtņu skaits - 4gb | gb | 1 |  |  | 0 |  |  | 0 | 0 | 0 | 0 | 0 | 0
3.stāvs
7 | 06-00000 | WC kabīņu nodaloša starpsiena WC-D-7, 2080x2200(h)mm, vērtņu skaits - 2gb | gb | 1 |  |  | 0 |  |  | 0 | 0 | 0 | 0 | 0 | 0
8 | 06-00000 | WC kabīņu nodaloša starpsiena WC-D-8, 4210x2200(h)mm, vērtņu skaits - 4gb | gb | 1 |  |  | 0 |  |  | 0 | 0 | 0 | 0 | 0 | 0
4.stāvs
9 | 06-00000 | WC kabīņu nodaloša starpsiena WC-D-9, 2080x2200(h)mm, vērtņu skaits - 2gb | gb | 1 |  |  | 0 |  |  | 0 | 0 | 0 | 0 | 0 | 0
10 | 06-00000 | WC kabīņu nodaloša starpsiena WC-D-10, 4210x2200(h)mm, vērtņu skaits - 4gb | gb | 1 |  |  | 0 |  |  | 0 | 0 | 0 | 0 | 0 | 0
5.stāvs
11 | 06-00000 | WC kabīņu nodaloša starpsiena WC-D-11, 2130x2200(h)mm, vērtņu skaits - 2gb | gb | 1 |  |  | 0 |  |  | 0 | 0 | 0 | 0 | 0 | 0
12 | 06-00000 | WC kabīņu nodaloša starpsiena WC-D-12, 3130x2200(h)mm, vērtņu skaits - 3gb | gb | 1 |  |  | 0 |  |  | 0 | 0 | 0 | 0 | 0 | 0
13 | 06-00000 | WC kabīņu nodaloša starpsiena WC-D-13, 1250x2200(h)mm, vērtņu skaits - 1gb | gb | 1 |  |  | 0 |  |  | 0 | 0 | 0 | 0 | 0 | 0
|  | Tiešās izmaksas kopā, t.sk. darba devēja sociālais nodoklis (24.09%): | [8 empty] | 0 | 0 | 0 | 0 | 0
| Sastādīja: | __________________ /____________/ __.__.2019
(paraksts un tā atšifrējums, datums)
| Pārbaudīja: | __________________ /____________/ __.__.2019
(paraksts un tā atšifrējums, datums)
| Sertifikāta Nr. | __________

## 1-25
Lokālā tāme Nr.1-25 | [7 empty] | Kopsavilkuma aprēķins Nr.5
Kāpnes
(būvdarbu veids vai konstruktīvā elementa nosaukums)
Būves nosaukums: RTU Būvniecības inženierzinātņu fakultātes mācību korpusa pārbūve
Objekta nosaukums: RTU Būvniecības inženierzinātņu fakultātes mācību korpusa pārbūve
Objekta adrese: Ķīpsalas iela 6A, Rīga
Pasūtījuma Nr.: P8/2017/K6A
Tāme sastādīta 2019. gada tirgus cenās pamatojoties uz AR projekta daļas rasējumiem
[12 empty] | Tāmes izmaksas EUR bez PVN: | 0
[12 empty] | Tāme sastādīta: | 2019.gada __.__________
Nr.p.k. | Kods | Būvdarbu nosaukums | Mērv. | Dau-dzums | Vienības izmaksas | [5 empty] | Kopā uz visu apjomu
[5 empty] | Laika norma (c/h) | Darba samaksas likme (Eur/h) | Darba alga (EUR) | Būvizstrādājumi (EUR) | Mehānismi (EUR) | Kopā (EUR) | Darbietil-pība (c/h) | Darba alga (EUR) | Būvizstrādājumi (EUR) | Mehānismi (EUR) | Summa (EUR)
1 | 2 | 3 | 4 | 5 | 6 | 7 | 8 | 9 | 10 | 11 | 12 | 13 | 14 | 15 | 16
Kāpnes (ARD-2.1)
Āra kāpnes
1 | 08-00000 | Jaunas kāpnes ĀK1 (platums 6545mm) ar granīta pakāpienu un pretpakāpienu apdari. Granīta plāksnes 2cm 300-320x1200mm | m2 | 18.14 |  |  | 0 |  |  | 0 | 0 | 0 | 0 | 0 | 0
2 | 08-00000 | Jaunas kāpnes ĀK1 (platums 26455mm) ar granīta pakāpienu un pretpakāpienu apdari. Granīta plāksnes 2cm 300-320x1200mm | m2 | 222.8 |  |  | 0 |  |  | 0 | 0 | 0 | 0 | 0 | 0
3 | 08-00000 | Jaunas kāpnes ĀK2 ar granīta pakāpienu un pretpakāpienu apdari. Granīta plāksnes 2cm 300-320x1200mm | m2 | 19.77 |  |  | 0 |  |  | 0 | 0 | 0 | 0 | 0 | 0
4 | 08-00000 | Jaunas kāpnes ĀK3 ar granīta pakāpienu un pretpakāpienu apdari. Granīta plāksnes 2cm 300-320x1200mm | m2 | 19.77 |  |  | 0 |  |  | 0 | 0 | 0 | 0 | 0 | 0
5 | 08-00000 | Jaunas kāpnes ĀK4 ar granīta pakāpieniem un pretpakāpienu apdari. Granīta plāksnes 3cm 300-320x1200mm | m2 | 29.16 |  |  | 0 |  |  | 0 | 0 | 0 | 0 | 0 | 0
Iekšējās kāpnes
6 | 08-00000 | Esošo kāpņu K1.0a laidu sānu, pakāpienu remonts, uzliku un pretpakāpienu montāža | kpl | 1 |  |  | 0 |  |  | 0 | 0 | 0 | 0 | 0 | 0
7 | 08-00000 | Esošo kāpņu K1.0b laidu sānu, pakāpienu remonts, uzliku un pretpakāpienu montāža | kpl | 1 |  |  | 0 |  |  | 0 | 0 | 0 | 0 | 0 | 0
8 | 08-00000 | Esošo kāpņu K1.1 laidu sānu, pakāpienu remonts, uzliku un pretpakāpienu montāža | kpl | 1 |  |  | 0 |  |  | 0 | 0 | 0 | 0 | 0 | 0
9 | 08-00000 | Esošo kāpņu K1.2 laidu sānu, pakāpienu remonts, uzliku un pretpakāpienu montāža | kpl | 1 |  |  | 0 |  |  | 0 | 0 | 0 | 0 | 0 | 0
10 | 08-00000 | Esošo kāpņu K1.3 laidu sānu, pakāpienu remonts, uzliku un pretpakāpienu montāža | kpl | 1 |  |  | 0 |  |  | 0 | 0 | 0 | 0 | 0 | 0
11 | 08-00000 | Esošo kāpņu K1.4 laidu sānu, pakāpienu remonts, uzliku un pretpakāpienu montāža | kpl | 1 |  |  | 0 |  |  | 0 | 0 | 0 | 0 | 0 | 0
12 | 08-00000 | Esošo kāpņu K2.1 laidu sānu, pakāpienu remonts, uzliku un pretpakāpienu montāža | kpl | 1 |  |  | 0 |  |  | 0 | 0 | 0 | 0 | 0 | 0
13 | 08-00000 | Esošo kāpņu K2.2 laidu sānu, pakāpienu remonts, uzliku un pretpakāpienu montāža | kpl | 1 |  |  | 0 |  |  | 0 | 0 | 0 | 0 | 0 | 0
14 | 08-00000 | Esošo kāpņu K2.3 laidu sānu, pakāpienu remonts, uzliku un pretpakāpienu montāža | kpl | 1 |  |  | 0 |  |  | 0 | 0 | 0 | 0 | 0 | 0
15 | 08-00000 | Esošo kāpņu K2.4 laidu sānu, pakāpienu remonts, uzliku un pretpakāpienu montāža | kpl | 1 |  |  | 0 |  |  | 0 | 0 | 0 | 0 | 0 | 0
16 | 08-00000 | Esošo kāpņu K3.0 laidu sānu, pakāpienu remonts | kpl | 1 |  |  | 0 |  |  | 0 | 0 | 0 | 0 | 0 | 0
17 | 08-00000 | Esošo kāpņu K3.1 laidu sānu pakāpienu remonts | kpl | 1 |  |  | 0 |  |  | 0 | 0 | 0 | 0 | 0 | 0
18 | 08-00000 | Esošo kāpņu K3.2 laidu sānu, pakāpienu remonts | kpl | 1 |  |  | 0 |  |  | 0 | 0 | 0 | 0 | 0 | 0
19 | 08-00000 | Esošo kāpņu K3.3 laidu sānu, pakāpienu remonts | kpl | 1 |  |  | 0 |  |  | 0 | 0 | 0 | 0 | 0 | 0
20 | 08-00000 | Jaunas kāpnes K3.4, laidu sānu un pakāpienu apdare | kpl | 1 |  |  | 0 |  |  | 0 | 0 | 0 | 0 | 0 | 0
21 | 08-00000 | Jaunas kāpnes K3.5 laidu sānu un pakāpienu apdare | kpl | 1 |  |  | 0 |  |  | 0 | 0 | 0 | 0 | 0 | 0
22 | 08-00000 | Jaunas kāpnes K4.0 laidu sānu, pakāpienu apdare, uzliku un pretpakāpienu montāža | kpl | 1 |  |  | 0 |  |  | 0 | 0 | 0 | 0 | 0 | 0
23 | 08-00000 | Esošo kāpņu K5.1 pakāpienu remonts (apdare ietverta apdares apjomos) | kpl | 1 |  |  | 0 |  |  | 0 | 0 | 0 | 0 | 0 | 0
24 | 08-00000 | Esošo kāpņu K6.0a laidu sānu, pakāpienu remonts | kpl | 1 |  |  | 0 |  |  | 0 | 0 | 0 | 0 | 0 | 0
25 | 08-00000 | Esošo kāpņu K6.0b laidu sānu, pakāpienu remonts | kpl | 1 |  |  | 0 |  |  | 0 | 0 | 0 | 0 | 0 | 0
Margas (ARD-2.2)
Āra margas
26 | 08-00000 | Margas ĀM1a rūpnieciski cinkotas, krāsotas taisnstūrveida caurules ar apaļu nerūsējošā tērauda lenteri | m | 5.54 |  |  | 0 |  |  | 0 | 0 | 0 | 0 | 0 | 0
27 | 08-00000 | Margas ĀM2a rūpnieciski cinkotas, krāsotas taisnstūrveida caurules ar apaļu nerūsējošā tērauda lenteri | m | 6.79 |  |  | 0 |  |  | 0 | 0 | 0 | 0 | 0 | 0
28 | 08-00000 | Margas ĀM2b rūpnieciski cinkotas, krāsotas taisnstūrveida caurules | m | 7.74 |  |  | 0 |  |  | 0 | 0 | 0 | 0 | 0 | 0
29 | 08-00000 | Margas ĀM3a rūpnieciski cinkotas, krāsotas taisnstūrveida caurules ar apaļu nerūsējošā tērauda lenteri | m | 4.84 |  |  | 0 |  |  | 0 | 0 | 0 | 0 | 0 | 0
30 | 08-00000 | Margas ĀM3b rūpnieciski cinkotas, krāsotas taisnstūrveida caurules | m | 7.74 |  |  | 0 |  |  | 0 | 0 | 0 | 0 | 0 | 0
31 | 08-00000 | Margas ĀM4 rūpnieciski cinkotas, krāsotas taisnstūrveida caurules | m | 8.46 |  |  | 0 |  |  | 0 | 0 | 0 | 0 | 0 | 0
Iekšējās margas
32 | 08-00000 | Jauns lenteris L1.0 par šablonu ņemot esošo margu (identiski K6B ēkai) | m | 7.11 |  |  | 0 |  |  | 0 | 0 | 0 | 0 | 0 | 0
33 | 08-00000 | Jauns lenteris L1.1 par šablonu ņemot esošo margu (identiski K6B ēkai) | m | 7.03 |  |  | 0 |  |  | 0 | 0 | 0 | 0 | 0 | 0
34 | 08-00000 | Jauns lenteris L1.2 par šablonu ņemot esošo margu (identiski K6B ēkai) | m | 7.03 |  |  | 0 |  |  | 0 | 0 | 0 | 0 | 0 | 0
35 | 08-00000 | Jauns lenteris L1.3 par šablonu ņemot esošo margu (identiski K6B ēkai) | m | 7.03 |  |  | 0 |  |  | 0 | 0 | 0 | 0 | 0 | 0
36 | 08-00000 | Jauns lenteris L1.4 par šablonu ņemot esošo margu (identiski K6B ēkai) | m | 7.03 |  |  | 0 |  |  | 0 | 0 | 0 | 0 | 0 | 0
37 | 08-00000 | Jauns lenteris L4.0a par šablonu ņemot esošo margu (identiski K6B ēkai) | m | 5.31 |  |  | 0 |  |  | 0 | 0 | 0 | 0 | 0 | 0
38 | 08-00000 | Jauns lenteris L4.0b par šablonu ņemot esošo margu (identiski K6B ēkai) | m | 4.94 |  |  | 0 |  |  | 0 | 0 | 0 | 0 | 0 | 0
39 | 08-00000 | Jauns lenteris L5.1 apaļa nerūsējoša tērauda caurule | m | 1 |  |  | 0 |  |  | 0 | 0 | 0 | 0 | 0 | 0
40 | 08-00000 | Jaunas koka paneļu margas M1.0 par šablonu ņemot esošo margu (identiski K6B ēkai) | m | 10.53 |  |  | 0 |  |  | 0 | 0 | 0 | 0 | 0 | 0
41 | 08-00000 | Jaunas koka paneļu margas M1.1 par šablonu ņemot esošo margu (identiski K6B ēkai) | m | 8.23 |  |  | 0 |  |  | 0 | 0 | 0 | 0 | 0 | 0
42 | 08-00000 | Jaunas koka paneļu margas M1.1a par šablonu ņemot esošo margu (identiski K6B ēkai) | m | 5.91 |  |  | 0 |  |  | 0 | 0 | 0 | 0 | 0 | 0
43 | 08-00000 | Jaunas koka paneļu margas M1.1b par šablonu ņemot esošo margu (identiski K6B ēkai) | m | 6.37 |  |  | 0 |  |  | 0 | 0 | 0 | 0 | 0 | 0
44 | 08-00000 | Jaunas koka paneļu margas M1.1c par šablonu ņemot esošo margu (identiski K6B ēkai) | m | 6.37 |  |  | 0 |  |  | 0 | 0 | 0 | 0 | 0 | 0
45 | 08-00000 | Jaunas koka paneļu margas M1.2 par šablonu ņemot esošo margu (identiski K6B ēkai) | m | 8.22 |  |  | 0 |  |  | 0 | 0 | 0 | 0 | 0 | 0
46 | 08-00000 | Jaunas koka paneļu margas M1.2a par šablonu ņemot esošo margu (identiski K6B ēkai) | m | 5.91 |  |  | 0 |  |  | 0 | 0 | 0 | 0 | 0 | 0
47 | 08-00000 | Jaunas koka paneļu margas M1.3 par šablonu ņemot esošo margu (identiski K6B ēkai) | m | 8.22 |  |  | 0 |  |  | 0 | 0 | 0 | 0 | 0 | 0
48 | 08-00000 | Jaunas koka paneļu margas M1.3a par šablonu ņemot esošo margu (identiski K6B ēkai) | m | 5.91 |  |  | 0 |  |  | 0 | 0 | 0 | 0 | 0 | 0
49 | 08-00000 | Jaunas koka paneļu margas M1.4 par šablonu ņemot esošo margu (identiski K6B ēkai) | m | 9.83 |  |  | 0 |  |  | 0 | 0 | 0 | 0 | 0 | 0
50 | 08-00000 | Jaunas koka paneļu margas M1.4a par šablonu ņemot esošo margu (identiski K6B ēkai) | m | 5.91 |  |  | 0 |  |  | 0 | 0 | 0 | 0 | 0 | 0
51 | 08-00000 | Jaunas koka paneļu margas M2.1 par šablonu ņemot esošo margu (identiski K6B ēkai) | m | 8.38 |  |  | 0 |  |  | 0 | 0 | 0 | 0 | 0 | 0
52 | 08-00000 | Jaunas koka paneļu margas M2.1a par šablonu ņemot esošo margu (identiski K6B ēkai) | m | 6.05 |  |  | 0 |  |  | 0 | 0 | 0 | 0 | 0 | 0
53 | 08-00000 | Jaunas koka paneļu margas M2.1b par šablonu ņemot esošo margu (identiski K6B ēkai) | m | 11.83 |  |  | 0 |  |  | 0 | 0 | 0 | 0 | 0 | 0
54 | 08-00000 | Jaunas koka paneļu margas M2.2 par šablonu ņemot esošo margu (identiski K6B ēkai) | m | 8.38 |  |  | 0 |  |  | 0 | 0 | 0 | 0 | 0 | 0
55 | 08-00000 | Jaunas koka paneļu margas M2.2a par šablonu ņemot esošo margu (identiski K6B ēkai) | m | 6.24 |  |  | 0 |  |  | 0 | 0 | 0 | 0 | 0 | 0
56 | 08-00000 | Jaunas koka paneļu margas M2.2b par šablonu ņemot esošo margu (identiski K6B ēkai) | m | 11.82 |  |  | 0 |  |  | 0 | 0 | 0 | 0 | 0 | 0
57 | 08-00000 | Jaunas koka paneļu margas M2.2c par šablonu ņemot esošo margu (identiski K6B ēkai) | m | 5.59 |  |  | 0 |  |  | 0 | 0 | 0 | 0 | 0 | 0
58 | 08-00000 | Jaunas koka paneļu margas M2.3 par šablonu ņemot esošo margu (identiski K6B ēkai) | m | 8.38 |  |  | 0 |  |  | 0 | 0 | 0 | 0 | 0 | 0
59 | 08-00000 | Jaunas koka paneļu margas M2.3a par šablonu ņemot esošo margu (identiski K6B ēkai) | m | 6.24 |  |  | 0 |  |  | 0 | 0 | 0 | 0 | 0 | 0
60 | 08-00000 | Jaunas koka paneļu margas M2.3b par šablonu ņemot esošo margu (identiski K6B ēkai) | m | 11.82 |  |  | 0 |  |  | 0 | 0 | 0 | 0 | 0 | 0
61 | 08-00000 | Jaunas koka paneļu margas M2.3c par šablonu ņemot esošo margu (identiski K6B ēkai) | m | 5.59 |  |  | 0 |  |  | 0 | 0 | 0 | 0 | 0 | 0
62 | 08-00000 | Jaunas koka paneļu margas M2.4 par šablonu ņemot esošo margu (identiski K6B ēkai) | m | 10.18 |  |  | 0 |  |  | 0 | 0 | 0 | 0 | 0 | 0
63 | 08-00000 | Jaunas koka paneļu margas M2.4a par šablonu ņemot esošo margu (identiski K6B ēkai) | m | 6.24 |  |  | 0 |  |  | 0 | 0 | 0 | 0 | 0 | 0
64 | 08-00000 | Jaunas koka paneļu margas M2.4b par šablonu ņemot esošo margu (identiski K6B ēkai) | m | 11.82 |  |  | 0 |  |  | 0 | 0 | 0 | 0 | 0 | 0
65 | 08-00000 | Jaunas koka paneļu margas M2.4c par šablonu ņemot esošo margu (identiski K6B ēkai) | m | 5.59 |  |  | 0 |  |  | 0 | 0 | 0 | 0 | 0 | 0
66 | 08-00000 | Jaunas koka paneļu margas M2.5c par šablonu ņemot esošo margu (identiski K6B ēkai) | m | 5.59 |  |  | 0 |  |  | 0 | 0 | 0 | 0 | 0 | 0
67 | 08-00000 | Margas M3.0 rūpnieciski krāsotas taisnstūrveida caurules ar apaļu nerūsējošā tērauda lenteri | m | 6.01 |  |  | 0 |  |  | 0 | 0 | 0 | 0 | 0 | 0
68 | 08-00000 | Margas M3.1 rūpnieciski krāsotas taisnstūrveida caurules ar apaļu nerūsējošā tērauda lenteri | m | 8.98 |  |  | 0 |  |  | 0 | 0 | 0 | 0 | 0 | 0
69 | 08-00000 | Margas M3.1a rūpnieciski krāsotas taisnstūrveida caurules ar apaļu nerūsējošā tērauda lenteri | m | 2.5 |  |  | 0 |  |  | 0 | 0 | 0 | 0 | 0 | 0
70 | 08-00000 | Margas M3.2 rūpnieciski krāsotas taisnstūrveida caurules ar apaļu nerūsējošā tērauda lenteri | m | 8 |  |  | 0 |  |  | 0 | 0 | 0 | 0 | 0 | 0
71 | 08-00000 | Margas M3.2a rūpnieciski krāsotas taisnstūrveida caurules ar apaļu nerūsējošā tērauda lenteri | m | 2.5 |  |  | 0 |  |  | 0 | 0 | 0 | 0 | 0 | 0
72 | 08-00000 | Margas M3.3 rūpnieciski krāsotas taisnstūrveida caurules ar apaļu nerūsējošā tērauda lenteri | m | 7.82 |  |  | 0 |  |  | 0 | 0 | 0 | 0 | 0 | 0
73 | 08-00000 | Margas M3.3a rūpnieciski krāsotas taisnstūrveida caurules ar apaļu nerūsējošā tērauda lenteri | m | 2.5 |  |  | 0 |  |  | 0 | 0 | 0 | 0 | 0 | 0
74 | 08-00000 | Margas M3.4 rūpnieciski krāsotas taisnstūrveida caurules ar apaļu nerūsējošā tērauda lenteri | m | 8.03 |  |  | 0 |  |  | 0 | 0 | 0 | 0 | 0 | 0
75 | 08-00000 | Margas M3.4a rūpnieciski krāsotas taisnstūrveida caurules ar apaļu nerūsējošā tērauda lenteri | m | 2.5 |  |  | 0 |  |  | 0 | 0 | 0 | 0 | 0 | 0
76 | 08-00000 | Margas M3.5 rūpnieciski krāsotas taisnstūrveida caurules ar apaļu nerūsējošā tērauda lenteri | m | 8.99 |  |  | 0 |  |  | 0 | 0 | 0 | 0 | 0 | 0
77 | 08-00000 | Margas M3.5a rūpnieciski krāsotas taisnstūrveida caurules ar apaļu nerūsējošā tērauda lenteri | m | 2.71 |  |  | 0 |  |  | 0 | 0 | 0 | 0 | 0 | 0
78 | 08-00000 | Jaunas koka paneļu margas M4.0 par šablonu ņemot esošo margu (identiski K6B ēkai) | m | 8.98 |  |  | 0 |  |  | 0 | 0 | 0 | 0 | 0 | 0
79 | 08-00000 | Atjaunojamas esošās margas M6.0 par šablonu ņemot esošo margu (identiski K6B ēkai) | m | 12.46 |  |  | 0 |  |  | 0 | 0 | 0 | 0 | 0 | 0
|  | Tiešās izmaksas kopā, t.sk. darba devēja sociālais nodoklis (24.09%): | [8 empty] | 0 | 0 | 0 | 0 | 0
| Sastādīja: | __________________ /____________/ __.__.2019
(paraksts un tā atšifrējums, datums)
| Pārbaudīja: | __________________ /____________/ __.__.2019
(paraksts un tā atšifrējums, datums)
| Sertifikāta Nr. | __________

## 1-26
Lokālā tāme Nr.1-26 | [7 empty] | Kopsavilkuma aprēķins Nr.5
Inženierkomunikāciju apkalpošanas lūkas
(būvdarbu veids vai konstruktīvā elementa nosaukums)
Būves nosaukums: RTU Būvniecības inženierzinātņu fakultātes mācību korpusa pārbūve
Objekta nosaukums: RTU Būvniecības inženierzinātņu fakultātes mācību korpusa pārbūve
Objekta adrese: Ķīpsalas iela 6A, Rīga
Pasūtījuma Nr.: P8/2017/K6A
Tāme sastādīta 2019. gada tirgus cenās pamatojoties uz AR projekta daļas rasējumiem
[12 empty] | Tāmes izmaksas EUR bez PVN: | 0
[12 empty] | Tāme sastādīta: | 2019.gada __.__________
Nr.p.k. | Kods | Būvdarbu nosaukums | Mērv. | Dau-dzums | Vienības izmaksas | [5 empty] | Kopā uz visu apjomu
[5 empty] | Laika norma (c/h) | Darba samaksas likme (Eur/h) | Darba alga (EUR) | Būvizstrādājumi (EUR) | Mehānismi (EUR) | Kopā (EUR) | Darbietil-pība (c/h) | Darba alga (EUR) | Būvizstrādājumi (EUR) | Mehānismi (EUR) | Summa (EUR)
1 | 2 | 3 | 4 | 5 | 6 | 7 | 8 | 9 | 10 | 11 | 12 | 13 | 14 | 15 | 16
1 | 06-00000 | Revīzijas lūka Knauf Alutop Revo 25 kanalizācijai, 300x300mm | gb | 42 |  |  | 0 |  |  | 0 | 0 | 0 | 0 | 0 | 0
2 | 06-00000 | Revīzijas lūka Knauf Alutop Revo 25 lietus kanalizācijai, 200x300mm | gb | 8 |  |  | 0 |  |  | 0 | 0 | 0 | 0 | 0 | 0
3 | 06-00000 | Revīzijas lūka Knauf Alutop Revo 25 ventilācijai 1.stāvā, 500x500mm | gb | 55 |  |  | 0 |  |  | 0 | 0 | 0 | 0 | 0 | 0
4 | 06-00000 | Revīzijas lūka Knauf Alutop Revo 25 ventilācijai 1.stāvā, 300x300mm | gb | 4 |  |  | 0 |  |  | 0 | 0 | 0 | 0 | 0 | 0
5 | 06-00000 | Revīzijas lūka Knauf Alutop Revo 25 ventilācijai 2.stāvā, 500x500mm | gb | 39 |  |  | 0 |  |  | 0 | 0 | 0 | 0 | 0 | 0
6 | 06-00000 | Revīzijas lūka Knauf Alutop Revo 25 ventilācijai 2.stāvā, 400x400mm | gb | 4 |  |  | 0 |  |  | 0 | 0 | 0 | 0 | 0 | 0
7 | 06-00000 | Revīzijas lūka Knauf Alutop Revo 25 ventilācijai 2.stāvā, 300x300mm | gb | 15 |  |  | 0 |  |  | 0 | 0 | 0 | 0 | 0 | 0
8 | 06-00000 | Revīzijas lūka Knauf Alutop Revo 25 ventilācijai 3.stāvā, 500x500mm | gb | 18 |  |  | 0 |  |  | 0 | 0 | 0 | 0 | 0 | 0
9 | 06-00000 | Revīzijas lūka Knauf Alutop Revo 25 ventilācijai 3.stāvā, 300x300mm | gb | 21 |  |  | 0 |  |  | 0 | 0 | 0 | 0 | 0 | 0
10 | 06-00000 | Revīzijas lūka Knauf Alutop Revo 25 ventilācijai 4.stāvā, 500x500mm | gb | 10 |  |  | 0 |  |  | 0 | 0 | 0 | 0 | 0 | 0
11 | 06-00000 | Revīzijas lūka Knauf Alutop Revo 25 ventilācijai 4.stāvā, 400x400mm | gb | 1 |  |  | 0 |  |  | 0 | 0 | 0 | 0 | 0 | 0
12 | 06-00000 | Revīzijas lūka Knauf Alutop Revo 25 ventilācijai 4.stāvā, 300x300mm | gb | 19 |  |  | 0 |  |  | 0 | 0 | 0 | 0 | 0 | 0
13 | 06-00000 | Revīzijas lūka Knauf Alutop Revo 25 ventilācijai 5.stāvā, 300x300mm | gb | 2 |  |  | 0 |  |  | 0 | 0 | 0 | 0 | 0 | 0
|  | Tiešās izmaksas kopā, t.sk. darba devēja sociālais nodoklis (24.09%): | [8 empty] | 0 | 0 | 0 | 0 | 0
| Sastādīja: | __________________ /____________/ __.__.2019
(paraksts un tā atšifrējums, datums)
| Pārbaudīja: | __________________ /____________/ __.__.2019
(paraksts un tā atšifrējums, datums)
| Sertifikāta Nr. | __________

## 1-27
Lokālā tāme Nr.1-27 | [7 empty] | Kopsavilkuma aprēķins Nr.5
Iekārtas, mēbeles, aprīkojums
(būvdarbu veids vai konstruktīvā elementa nosaukums)
Būves nosaukums: RTU Būvniecības inženierzinātņu fakultātes mācību korpusa pārbūve
Objekta nosaukums: RTU Būvniecības inženierzinātņu fakultātes mācību korpusa pārbūve
Objekta adrese: Ķīpsalas iela 6A, Rīga
Pasūtījuma Nr.: P8/2017/K6A
Tāme sastādīta 2019. gada tirgus cenās pamatojoties uz AR projekta daļas rasējumiem
[12 empty] | Tāmes izmaksas EUR bez PVN: | 0
[12 empty] | Tāme sastādīta: | 2019.gada __.__________
Nr.p.k. | Kods | Būvdarbu nosaukums | Mērv. | Dau-dzums | Vienības izmaksas | [5 empty] | Kopā uz visu apjomu
[5 empty] | Laika norma (c/h) | Darba samaksas likme (Eur/h) | Darba alga (EUR) | Būvizstrādājumi (EUR) | Mehānismi (EUR) | Kopā (EUR) | Darbietil-pība (c/h) | Darba alga (EUR) | Būvizstrādājumi (EUR) | Mehānismi (EUR) | Summa (EUR)
1 | 2 | 3 | 4 | 5 | 6 | 7 | 8 | 9 | 10 | 11 | 12 | 13 | 14 | 15 | 16
Lifts
1 | 20-00000 | Pasažieru lifts L1 - Schindler 3300™, celtspēja 675 kg, ātrums 1,0 m/s, 5 pieturas, pacelšanas augstums 14,39 m, elektriskais, bez reduktora, bez mašīntelpas, kabīnes apdare – lamināts, šahtas durvis – krāsots tērauds | kpl | 1 |  |  | 0 |  |  | 0 | 0 | 0 | 0 | 0 | 0
2 | 20-00000 | Pasažieru lifts L3 - Schindler 5500™, celtspēja 2500 kg, ātrums 1,0 m/s, 5 pieturas, pacelšanas augstums 14,10 m, kabīnes apdare – nerūsējošs tērauds | kpl | 1 |  |  | 0 |  |  | 0 | 0 | 0 | 0 | 0 | 0
Pacēlāji
3 | 20-00000 | Diagonālais pacēlājs D-1 pie galvenās ieejas (kāpņu augstums 980mm, garums 2700mm) | kpl | 0 |  |  | 0 |  |  | 0 | 0 | 0 | 0 | 0 | 0
4 | 20-00000 | Vertikālais pacēlājs D-2 pie iekšpagalma ieejas uz telpu K2-1 (kāpņu augstums 1980mm) | kpl | 1 |  |  | 0 |  |  | 0 | 0 | 0 | 0 | 0 | 0
5 | 20-00000 | Diagonālais pacēlājs D-3 gaitenī D-3 (kāpņu augstums 600mm, garums 900mm) | kpl | 1 |  |  | 0 |  |  | 0 | 0 | 0 | 0 | 0 | 0
Fasādes žalūzijas
6 | 12-00000 | WAREMA žalūziju augšējā alumīnija profila stiprinājumi: alumīnijs, nekrāsots ar vibrācijas trokšņa slāpētāju, Art. 2001461 WAREMA , izmērs 94x66.5 , ar stiprinājuma skrūvju urbumiem . Žalūzijas kastes stiprinājumi: cinkots metāls, ar regulējamu pēdu, paredzēts kastes dziļumam 130-150 mm un stiprinājuma skrūvju urbumiem, Z-konsole 60-175mm, termoplate 120x40mm. | kpl | 701 |  |  | 0 |  |  | 0 | 0 | 0 | 0 | 0 | 0
Sanmezglu aprīkojums
7 | 16-00000 | Nerūsējoša tērauda atbalsta rokturi personām ar kustību traucējumiem, Mediclinics vai ekvivalents, paceļams ar papīra turētāju | kpl | 6 |  |  | 0 |  |  | 0 | 0 | 0 | 0 | 0 | 0
8 | 16-00000 | Nerūsējošā tērauda atbalsta margas abpus izlietnei, Mediclinics vai ekvivalents | kpl | 6 |  |  | 0 |  |  | 0 | 0 | 0 | 0 | 0 | 0
9 | 16-00000 | Šķidro ziepju ziepju dozators, tilpums ~1l, pie sienas stiprināms, mācību telpas,Mediclinics vai ekvivalents | gb | 72 |  |  | 0 |  |  | 0 | 0 | 0 | 0 | 0 | 0
10 | 16-00000 | Šķidro ziepju ziepju dozators, tilpums ~1l, pie sienas stiprināms, WC Mediclinics vai ekvivalents | gb | 30 |  |  | 0 |  |  | 0 | 0 | 0 | 0 | 0 | 0
11 | 16-00000 | Šķidro ziepju dozators, dušas zonas Mediclinics vai ekvivalents | gb | 5 |  |  | 0 |  |  | 0 | 0 | 0 | 0 | 0 | 0
12 | 16-00000 | Automātisks roku žāvētājs, WC Mediclinics saniflow vai ekvivalents, matēts nerūs. tērauds | gb | 18 |  |  | 0 |  |  | 0 | 0 | 0 | 0 | 0 | 0
13 | 16-00000 | Papīra roku dvieļu dozators, WC Mediclinics vai ekvivalents, matēts nerūs. tērauds | gb | 18 |  |  | 0 |  |  | 0 | 0 | 0 | 0 | 0 | 0
14 | 16-00000 | Papīra roku dvieļu dozators, mācību telpas Mediclinics vai ekvivalents, matēts nerūs. Tērauds | gb | 72 |  |  | 0 |  |  | 0 | 0 | 0 | 0 | 0 | 0
15 | 16-00000 | Atkritumu pedāļspainis ar vāku,tilpums 20-35l, mācību telpas Mediclinics vai ekvivalents, matēts nerūs. Tērauds | gb | 72 |  |  | 0 |  |  | 0 | 0 | 0 | 0 | 0 | 0
16 | 16-00000 | Atkritumu spainis papīra roku dvieļiem, tilpums +/- 65l, pie sienas stiprināms. WC Mediclinics vai ekvivalents, matēts nerūs. Tērauds | gb | 18 |  |  | 0 |  |  | 0 | 0 | 0 | 0 | 0 | 0
17 | 11-00000 | Somu/drēbju/rokas dvieļu sienas āķis Mediclinics, matēts nerūs. Tērauds | gb | 40 |  |  | 0 |  |  | 0 | 0 | 0 | 0 | 0 | 0
18 | 11-00000 | WC papīra turētājs, industriālā ruļļa izmērs Mediclinics, matēts nerūs. Tērauds | gb | 43 |  |  | 0 |  |  | 0 | 0 | 0 | 0 | 0 | 0
19 | 11-00000 | Tualetes birste, pie sienas stiprināma Mediclinics, matēts nerūs. Tērauds | gb | 43 |  |  | 0 |  |  | 0 | 0 | 0 | 0 | 0 | 0
20 | 11-00000 | Tvertne ar vāku higiēnas atkritumiem WC kabīnēs, tilpums 6l, pie sienas stiprināma Mediclinics vai ekvivalents, matēts nerūs. Tērauds | gb | 30 |  |  | 0 |  |  | 0 | 0 | 0 | 0 | 0 | 0
21 | 11-00000 | Spogulis līmēts pie sienas, malas pulētas, izmērs 600x1000 (h) | gb | 14 |  |  | 0 |  |  | 0 | 0 | 0 | 0 | 0 | 0
22 | 11-00000 | Spogulis līmēts pie sienas, malas pulētas, izmērs 1700x1000 (h) | gb | 10 |  |  | 0 |  |  | 0 | 0 | 0 | 0 | 0 | 0
|  | Tiešās izmaksas kopā, t.sk. darba devēja sociālais nodoklis (24.09%): | [8 empty] | 0 | 0 | 0 | 0 | 0
| Sastādīja: | __________________ /____________/ __.__.2019
(paraksts un tā atšifrējums, datums)
| Pārbaudīja: | __________________ /____________/ __.__.2019
(paraksts un tā atšifrējums, datums)
| Sertifikāta Nr. | __________

## 1-28
Lokālā tāme Nr.1-28 | [7 empty] | Kopsavilkuma aprēķins Nr.5
Jaunā ventkamera un gaitenis pie jaunajām laboratorijām pagrabstāvā
(būvdarbu veids vai konstruktīvā elementa nosaukums)
Būves nosaukums: RTU Būvniecības inženierzinātņu fakultātes mācību korpusa pārbūve
Objekta nosaukums: RTU Būvniecības inženierzinātņu fakultātes mācību korpusa pārbūve
Objekta adrese: Ķīpsalas iela 6A, Rīga
Pasūtījuma Nr.: P8/2017/K6A
Tāme sastādīta 2019. gada tirgus cenās pamatojoties uz BK projekta daļas rasējumiem
[12 empty] | Tāmes izmaksas EUR bez PVN: | 0
[12 empty] | Tāme sastādīta: | 2019.gada __.__________
Nr.p.k. | Kods | Būvdarbu nosaukums | Mērv. | Dau-dzums | Vienības izmaksas | [5 empty] | Kopā uz visu apjomu
[5 empty] | Laika norma (c/h) | Darba samaksas likme (Eur/h) | Darba alga (EUR) | Būvizstrādājumi (EUR) | Mehānismi (EUR) | Kopā (EUR) | Darbietil-pība (c/h) | Darba alga (EUR) | Būvizstrādājumi (EUR) | Mehānismi (EUR) | Summa (EUR)
1 | 2 | 3 | 4 | 5 | 6 | 7 | 8 | 9 | 10 | 11 | 12 | 13 | 14 | 15 | 16
Ventkamera
Ventkameras grīda uz grunts (BK-401)
1 | 03-00000 | Blietētu smilšu kārtas 200mm biezumā ierīkošana | m3 | 49.4 |  |  | 0 |  |  | 0 | 0 | 0 | 0 | 0 | 0
2 | 03-00000 | Blietētu šķembu (frakcija 8/32) kārtas 200mm biezumā ierīkošana | m3 | 48 |  |  | 0 |  |  | 0 | 0 | 0 | 0 | 0 | 0
3 | 13-00000 | Cieta ekstrudētā putupolistirola siltumizolācijas plāksne 80mm ar pusspundi garajās malās. Īstermiņa spiedes stiprība 250 kN/m² (EN 826 10%: deformācija) un ilgtermiņa spiedes stiprība 90 kN/m2 (EN 1606 2%: deformācija). Lambda deklarētā 0,035 W/mK. | m2 | 233.1 |  |  | 0 |  |  | 0 | 0 | 0 | 0 | 0 | 0
4 | 05-00000 | Inventāro veidņu uzstādīšana un demontāža pamatu plātnei | m2 | 21.66 |  |  | 0 |  |  | 0 | 0 | 0 | 0 | 0 | 0
5 | 05-00000 | Stiegrojuma uzstādīšana pamatu plātnei | t | 27.02 |  |  | 0 |  |  | 0 | 0 | 0 | 0 | 0 | 0
6 | 05-00000 | Pamatu plātnes betonēšana, betons C30/37 (XC2+XS1+XA1; F50+W4; piedeva Penetron Admix) ar piegādi un sūknēšanu | m3 | 88 |  |  | 0 |  |  | 0 | 0 | 0 | 0 | 0 | 0
Ventkameras sienas un kolonnas (BK-401)
7 | 05-00000 | Inventāro veidņu uzstādīšana un demontāža sienām un kolonnām | m2 | 304.36 |  |  | 0 |  |  | 0 | 0 | 0 | 0 | 0 | 0
8 | 05-00000 | Stiegrojuma uzstādīšana sienām un kolonnām | t | 8.55 |  |  | 0 |  |  | 0 | 0 | 0 | 0 | 0 | 0
9 | 05-00000 | Sienu un kolonnu betonēšana, betons C30/37 (XC2+XS1+XA1; F50+W4; piedeva Penetron Admix) ar piegādi un sūknēšanu | m3 | 44.2 |  |  | 0 |  |  | 0 | 0 | 0 | 0 | 0 | 0
Ventkameras pārsegums (BK-401)
10 | 05-00000 | Inventāro veidņu uzstādīšana un demontāža pārsegumam | m2 | 205.52 |  |  | 0 |  |  | 0 | 0 | 0 | 0 | 0 | 0
11 | 05-00000 | Stiegrojuma uzstādīšana pārsegumam | t | 21.2 |  |  | 0 |  |  | 0 | 0 | 0 | 0 | 0 | 0
12 | 05-00000 | Pārseguma betonēšana, betons C30/37 (XC2+XS1+XA1; F50+W4) ar piegādi un sūknēšanu | m3 | 87 |  |  | 0 |  |  | 0 | 0 | 0 | 0 | 0 | 0
Pagrabstāva gaitenis
Gaiteņa grīda uz grunts (BK-608)
13 | 03-00000 | Blietētu smilšu kārtas 200mm biezumā ierīkošana | m3 | 24.42 |  |  | 0 |  |  | 0 | 0 | 0 | 0 | 0 | 0
14 | 03-00000 | Blietētu šķembu (frakcija 8/32) kārtas 200mm biezumā ierīkošana | m3 | 24.42 |  |  | 0 |  |  | 0 | 0 | 0 | 0 | 0 | 0
15 | 13-00000 | Cieta ekstrudētā putupolistirola siltumizolācijas plāksne 80mm ar pusspundi garajās malās. Īstermiņa spiedes stiprība 250 kN/m² (EN 826 10%: deformācija) un ilgtermiņa spiedes stiprība 90 kN/m2 (EN 1606 2%: deformācija). Lambda deklarētā 0,035 W/mK. | m2 | 122.1 |  |  | 0 |  |  | 0 | 0 | 0 | 0 | 0 | 0
16 | 05-00000 | Inventāro veidņu uzstādīšana un demontāža pamatu plātnei | m2 | 26.1 |  |  | 0 |  |  | 0 | 0 | 0 | 0 | 0 | 0
17 | 05-00000 | Hidroizolācijas polietilēna plēves 200mk ieklāšana | m2 | 122.1 |  |  | 0 |  |  | 0 | 0 | 0 | 0 | 0 | 0
18 | 05-00000 | Stiegrojuma uzstādīšana pamatu plātnei | t | 6.29 |  |  | 0 |  |  | 0 | 0 | 0 | 0 | 0 | 0
19 | 05-00000 | Pamatu plātnes betonēšana, betons C30/37 (XC2+XS1+XF1; piedeva Penetron Admix) ar piegādi un sūknēšanu | m3 | 53.22 |  |  | 0 |  |  | 0 | 0 | 0 | 0 | 0 | 0
Gaiteņa sienas un kolonnas (BK-608)
20 | 05-00000 | Inventāro veidņu uzstādīšana un demontāža sienām un kolonnām GK.1 | m2 | 213.12 |  |  | 0 |  |  | 0 | 0 | 0 | 0 | 0 | 0
21 | 05-00000 | Inventāro veidņu uzstādīšana un demontāža apaļajām kolonnām GK.2 d300mm | m | 17.94 |  |  | 0 |  |  | 0 | 0 | 0 | 0 | 0 | 0
22 | 05-00000 | Stiegrojuma uzstādīšana sienām un kolonnām | t | 6.14 |  |  | 0 |  |  | 0 | 0 | 0 | 0 | 0 | 0
23 | 05-00000 | Ieliekamās detaļas Peikko PSB-12/145-5/750 uzstādīšana | gb | 24 |  |  | 0 |  |  | 0 | 0 | 0 | 0 | 0 | 0
24 | 05-00000 | Sienu un kolonnu betonēšana, betons C30/37 (XC2+XS1+XF1; piedeva Penetron Admix) ar piegādi un sūknēšanu | m3 | 51.95 |  |  | 0 |  |  | 0 | 0 | 0 | 0 | 0 | 0
25 | 13-00000 | Cieta ekstrudētā putupolistirola siltumizolācijas plāksne 80mm ar pusspundi garajās malās. Īstermiņa spiedes stiprība 250 kN/m² (EN 826 10%: deformācija) un ilgtermiņa spiedes stiprība 90 kN/m2 (EN 1606 2%: deformācija). Lambda deklarētā 0,035 W/mK. | m2 | 66.85 |  |  | 0 |  |  | 0 | 0 | 0 | 0 | 0 | 0
26 | 13-00000 | Ekstrudētā putuplasta 40mm uzstādīšana deformācijas šuvei gar esošām konstrukcijām | m2 | 35.73 |  |  | 0 |  |  | 0 | 0 | 0 | 0 | 0 | 0
Gaiteņa pārsegums (BK-608)
27 | 05-00000 | Inventāro veidņu uzstādīšana un demontāža pārsegumam | m2 | 139.63 |  |  | 0 |  |  | 0 | 0 | 0 | 0 | 0 | 0
28 | 05-00000 | Stiegrojuma uzstādīšana pārsegumam | t | 6.51 |  |  | 0 |  |  | 0 | 0 | 0 | 0 | 0 | 0
29 | 05-00000 | Pārseguma betonēšana, betons C30/37 (XC2+XS1+XF1) ar piegādi un sūknēšanu | m3 | 55.1 |  |  | 0 |  |  | 0 | 0 | 0 | 0 | 0 | 0
|  | Tiešās izmaksas kopā, t.sk. darba devēja sociālais nodoklis (24.09%): | [8 empty] | 0 | 0 | 0 | 0 | 0
| Sastādīja: | __________________ /____________/ __.__.2019
(paraksts un tā atšifrējums, datums)
| Pārbaudīja: | __________________ /____________/ __.__.2019
(paraksts un tā atšifrējums, datums)
| Sertifikāta Nr. | __________

## 1-29
Lokālā tāme Nr.1-29 | [7 empty] | Kopsavilkuma aprēķins Nr.5
Jaunais lifts pie pārejas
(būvdarbu veids vai konstruktīvā elementa nosaukums)
Būves nosaukums: RTU Būvniecības inženierzinātņu fakultātes mācību korpusa pārbūve
Objekta nosaukums: RTU Būvniecības inženierzinātņu fakultātes mācību korpusa pārbūve
Objekta adrese: Ķīpsalas iela 6A, Rīga
Pasūtījuma Nr.: P8/2017/K6A
Tāme sastādīta 2019. gada tirgus cenās pamatojoties uz BK projekta daļas rasējumiem
[12 empty] | Tāmes izmaksas EUR bez PVN: | 0
[12 empty] | Tāme sastādīta: | 2019.gada __.__________
Nr.p.k. | Kods | Būvdarbu nosaukums | Mērv. | Dau-dzums | Vienības izmaksas | [5 empty] | Kopā uz visu apjomu
[5 empty] | Laika norma (c/h) | Darba samaksas likme (Eur/h) | Darba alga (EUR) | Būvizstrādājumi (EUR) | Mehānismi (EUR) | Kopā (EUR) | Darbietil-pība (c/h) | Darba alga (EUR) | Būvizstrādājumi (EUR) | Mehānismi (EUR) | Summa (EUR)
1 | 2 | 3 | 4 | 5 | 6 | 7 | 8 | 9 | 10 | 11 | 12 | 13 | 14 | 15 | 16
Pamatu plātne (BK-301)
1 | 04-00000 | Injekcijas pāļu L3.P-1 d250, L=14.5m ierīkošana, pāļu galu nokalšana | gb | 16 |  |  | 0 |  |  | 0 | 0 | 0 | 0 | 0 | 0
2 | 04-00000 | Injekcijas pāļa nestspējas pārbaude | gb | 1 |  |  | 0 |  |  | 0 | 0 | 0 | 0 | 0 | 0
3 | 03-00000 | Blietētu smilšu kārtas 200mm biezumā ierīkošana | m3 | 6.3 |  |  | 0 |  |  | 0 | 0 | 0 | 0 | 0 | 0
4 | 03-00000 | Blietētu šķembu (frakcija 8/32) kārtas 200mm biezumā ierīkošana | m3 | 5.4 |  |  | 0 |  |  | 0 | 0 | 0 | 0 | 0 | 0
5 | 13-00000 | Cieta ekstrudētā putupolistirola siltumizolācijas plāksne 80mm ar pusspundi garajās malās. Īstermiņa spiedes stiprība 250 kN/m² (EN 826 10%: deformācija) un ilgtermiņa spiedes stiprība 90 kN/m2 (EN 1606 2%: deformācija). Lambda deklarētā 0,035 W/mK. | m2 | 22.8 |  |  | 0 |  |  | 0 | 0 | 0 | 0 | 0 | 0
6 | 05-00000 | Inventāro veidņu uzstādīšana un demontāža pamatu plātnei | m2 | 9 |  |  | 0 |  |  | 0 | 0 | 0 | 0 | 0 | 0
7 | 05-00000 | Stiegrojuma uzstādīšana pamatu plātnei | t | 2.27 |  |  | 0 |  |  | 0 | 0 | 0 | 0 | 0 | 0
8 | 05-00000 | Pamatu plātnes betonēšana, betons C30/37 (XC2+XS1+XA1; F50+W4; piedeva Penetron Admix) ar piegādi un sūknēšanu | m3 | 11 |  |  | 0 |  |  | 0 | 0 | 0 | 0 | 0 | 0
Sienas (BK-301)
9 | 05-00000 | Inventāro veidņu uzstādīšana un demontāža sienām | m2 | 231.33 |  |  | 0 |  |  | 0 | 0 | 0 | 0 | 0 | 0
10 | 05-00000 | Stiegrojuma uzstādīšana sienām | t | 5.09 |  |  | 0 |  |  | 0 | 0 | 0 | 0 | 0 | 0
11 | 05-00000 | Sienu betonēšana, betons C30/37 (XC2+XS1+XA1; F50+W4; piedeva Penetron Admix (pazemes sienām)) ar piegādi un sūknēšanu | m3 | 34.7 |  |  | 0 |  |  | 0 | 0 | 0 | 0 | 0 | 0
12 | 07-00000 | Ieliekamo detaļu L3/ID.1 … L3/ID.6 uzstādīšana | t | 0.48 |  |  | 0 |  |  | 0 | 0 | 0 | 0 | 0 | 0
13 | 07-00000 | Rūpnieciski izgatavotu tērauda konstrukciju uzstādīšana | t | 8.57 |  |  | 0 |  |  | 0 | 0 | 0 | 0 | 0 | 0
Pārsegumi (BK-301)
14 | 05-00000 | Inventāro veidņu uzstādīšana un demontāža pārsegumiem | m2 | 25.55 |  |  | 0 |  |  | 0 | 0 | 0 | 0 | 0 | 0
15 | 05-00000 | Stiegrojuma uzstādīšana pārsegumiem | t | 1.04 |  |  | 0 |  |  | 0 | 0 | 0 | 0 | 0 | 0
16 | 05-00000 | Pārsegumu betonēšana, betons C30/37 (XC3+XS1; F50+W4) ar piegādi un sūknēšanu | m3 | 6 |  |  | 0 |  |  | 0 | 0 | 0 | 0 | 0 | 0
17 | 07-00000 | Ruukki nesošās profilloksnes T70-57L-1058 b=0.7mm montāža, iesk. stiprinājumus | m2 | 18 |  |  | 0 |  |  | 0 | 0 | 0 | 0 | 0 | 0
|  | Tiešās izmaksas kopā, t.sk. darba devēja sociālais nodoklis (24.09%): | [8 empty] | 0 | 0 | 0 | 0 | 0
| Sastādīja: | __________________ /____________/ __.__.2019
(paraksts un tā atšifrējums, datums)
| Pārbaudīja: | __________________ /____________/ __.__.2019
(paraksts un tā atšifrējums, datums)
| Sertifikāta Nr. | __________

## 1-30
Lokālā tāme Nr.1-30 | [7 empty] | Kopsavilkuma aprēķins Nr.5
Jaunais ieejas mezgls
(būvdarbu veids vai konstruktīvā elementa nosaukums)
Būves nosaukums: RTU Būvniecības inženierzinātņu fakultātes mācību korpusa pārbūve
Objekta nosaukums: RTU Būvniecības inženierzinātņu fakultātes mācību korpusa pārbūve
Objekta adrese: Ķīpsalas iela 6A, Rīga
Pasūtījuma Nr.: P8/2017/K6A
Tāme sastādīta 2019. gada tirgus cenās pamatojoties uz BK projekta daļas rasējumiem
[12 empty] | Tāmes izmaksas EUR bez PVN: | 0
[12 empty] | Tāme sastādīta: | 2019.gada __.__________
Nr.p.k. | Kods | Būvdarbu nosaukums | Mērv. | Dau-dzums | Vienības izmaksas | [5 empty] | Kopā uz visu apjomu
[5 empty] | Laika norma (c/h) | Darba samaksas likme (Eur/h) | Darba alga (EUR) | Būvizstrādājumi (EUR) | Mehānismi (EUR) | Kopā (EUR) | Darbietil-pība (c/h) | Darba alga (EUR) | Būvizstrādājumi (EUR) | Mehānismi (EUR) | Summa (EUR)
1 | 2 | 3 | 4 | 5 | 6 | 7 | 8 | 9 | 10 | 11 | 12 | 13 | 14 | 15 | 16
Pamatu plātne (BK-409)
1 | 03-00000 | Blietētu smilšu piebēruma ierīkošana | m3 | 265.1 |  |  | 0 |  |  | 0 | 0 | 0 | 0 | 0 | 0
2 | 03-00000 | Blietētu šķembu (frakcija 8/32) kārtas 200mm biezumā ierīkošana | m3 | 27.8 |  |  | 0 |  |  | 0 | 0 | 0 | 0 | 0 | 0
3 | 13-00000 | Cieta ekstrudētā putupolistirola siltumizolācijas plāksne 80mm ar pusspundi garajās malās. Īstermiņa spiedes stiprība 250 kN/m² (EN 826 10%: deformācija) un ilgtermiņa spiedes stiprība 90 kN/m2 (EN 1606 2%: deformācija). Lambda deklarētā 0,035 W/mK. | m2 | 129.7 |  |  | 0 |  |  | 0 | 0 | 0 | 0 | 0 | 0
4 | 05-00000 | Inventāro veidņu uzstādīšana un demontāža pamatu plātnei | m2 | 24 |  |  | 0 |  |  | 0 | 0 | 0 | 0 | 0 | 0
5 | 05-00000 | Stiegrojuma uzstādīšana pamatu plātnei | t | 10.38 |  |  | 0 |  |  | 0 | 0 | 0 | 0 | 0 | 0
6 | 05-00000 | Pamatu plātnes betonēšana, betons C30/37 (XC2+XS1+XA1; F50+W4) ar piegādi un sūknēšanu | m3 | 51 |  |  | 0 |  |  | 0 | 0 | 0 | 0 | 0 | 0
Sienas un kolonnas (BK-409)
7 | 05-00000 | Inventāro veidņu uzstādīšana un demontāža sienām un kolonnām | m2 | 190.11 |  |  | 0 |  |  | 0 | 0 | 0 | 0 | 0 | 0
8 | 05-00000 | Stiegrojuma uzstādīšana sienām un kolonnām | t | 4 |  |  | 0 |  |  | 0 | 0 | 0 | 0 | 0 | 0
9 | 05-00000 | Sienu un kolonnu betonēšana, betons C30/37 (XC2+XS1+XA1; F50+W4) ar piegādi un sūknēšanu | m3 | 14.7 |  |  | 0 |  |  | 0 | 0 | 0 | 0 | 0 | 0
Pārsegums (BK-409)
10 | 05-00000 | Inventāro veidņu uzstādīšana un demontāža pārsegumam | m2 | 249.44 |  |  | 0 |  |  | 0 | 0 | 0 | 0 | 0 | 0
11 | 05-00000 | Stiegrojuma uzstādīšana pārsegumam | t | 11.65 |  |  | 0 |  |  | 0 | 0 | 0 | 0 | 0 | 0
12 | 05-00000 | Pārseguma betonēšana, betons C30/37 (XC3+XS1; F50+W4) ar piegādi un sūknēšanu | m3 | 67 |  |  | 0 |  |  | 0 | 0 | 0 | 0 | 0 | 0
Grīda uz grunts (BK-409)
13 | 03-00000 | Blietētu smilšu piebēruma ierīkošana | m3 | 164.37 |  |  | 0 |  |  | 0 | 0 | 0 | 0 | 0 | 0
14 | 03-00000 | Blietētu šķembu (frakcija 8/32) kārtas 200mm biezumā ierīkošana | m3 | 19.9 |  |  | 0 |  |  | 0 | 0 | 0 | 0 | 0 | 0
15 | 13-00000 | Cieta ekstrudētā putupolistirola siltumizolācijas plāksne 180mm ar pusspundi garajās malās. Īstermiņa spiedes stiprība 250 kN/m² (EN 826 10%: deformācija) un ilgtermiņa spiedes stiprība 90 kN/m2 (EN 1606 2%: deformācija). Lambda deklarētā 0,035 W/mK. | m2 | 93.1 |  |  | 0 |  |  | 0 | 0 | 0 | 0 | 0 | 0
16 | 05-00000 | Inventāro veidņu uzstādīšana un demontāža grīdas malai | m2 | 5.8 |  |  | 0 |  |  | 0 | 0 | 0 | 0 | 0 | 0
17 | 05-00000 | Stiegrojuma uzstādīšana grīdai | t | 5.04 |  |  | 0 |  |  | 0 | 0 | 0 | 0 | 0 | 0
18 | 05-00000 | Grīdas betonēšana, betons C30/37 (XC2+XS1+XA1; F50+W4) ar piegādi un sūknēšanu | m3 | 25 |  |  | 0 |  |  | 0 | 0 | 0 | 0 | 0 | 0
Ieejas mezgla kāpnes (BK-415)
19 | 03-00000 | Blietētu smilšu piebēruma ierīkošana | m3 | 477 |  |  | 0 |  |  | 0 | 0 | 0 | 0 | 0 | 0
20 | 03-00000 | Blietētu šķembu (frakcija 8/32) kārtas 200mm biezumā ierīkošana | m3 | 30 |  |  | 0 |  |  | 0 | 0 | 0 | 0 | 0 | 0
21 | 05-00000 | Betona C12/15 izlīdzinošās kārtas 100mm biezumā ierīkošana | m3 | 12.8 |  |  | 0 |  |  | 0 | 0 | 0 | 0 | 0 | 0
22 | 13-00000 | Cieta ekstrudētā putupolistirola siltumizolācijas plāksne 100mm ar pusspundi garajās malās. Īstermiņa spiedes stiprība 250 kN/m² (EN 826 10%: deformācija) un ilgtermiņa spiedes stiprība 90 kN/m2 (EN 1606 2%: deformācija). Lambda deklarētā 0,035 W/mK. | m2 | 94 |  |  | 0 |  |  | 0 | 0 | 0 | 0 | 0 | 0
23 | 05-00000 | Inventāro veidņu uzstādīšana un demontāža cokola sieniņai | m2 | 70.87 |  |  | 0 |  |  | 0 | 0 | 0 | 0 | 0 | 0
24 | 05-00000 | Veidņu uzstādīšana un demontāža pakāpieniem | m2 | 34.91 |  |  | 0 |  |  | 0 | 0 | 0 | 0 | 0 | 0
25 | 05-00000 | Stiegrojuma uzstādīšana kāpnēm | t | 9.79 |  |  | 0 |  |  | 0 | 0 | 0 | 0 | 0 | 0
26 | 05-00000 | Kāpņu betonēšana, betons C30/37 (XC2+XS1+XA1; F50+W4) ar piegādi un sūknēšanu | m3 | 52 |  |  | 0 |  |  | 0 | 0 | 0 | 0 | 0 | 0
|  | Tiešās izmaksas kopā, t.sk. darba devēja sociālais nodoklis (24.09%): | [8 empty] | 0 | 0 | 0 | 0 | 0
| Sastādīja: | __________________ /____________/ __.__.2019
(paraksts un tā atšifrējums, datums)
| Pārbaudīja: | __________________ /____________/ __.__.2019
(paraksts un tā atšifrējums, datums)
| Sertifikāta Nr. | __________

## KA-2
Kopsavilkuma aprēķins Nr.2
Apdares darbi
(būvdarbu veids vai konstruktīva elementa nosaukums)
Būves nosaukums: RTU Būvniecības inženierzinātņu fakultātes mācību korpusa pārbūve
Objekta nosaukums: RTU Būvniecības inženierzinātņu fakultātes mācību korpusa pārbūve
Objekta adrese: Ķīpsalas iela 6A, Rīga
Pasūtījuma Nr.: P8/2017/K6A
|  |  | Par kopējo summu, EUR | 0
|  |  | Kopējā darbietilpība, c/h | 0
|  |  | Tāme sastādīta: | 2019.gada __.__________
Nr.p.k. | Kods, tāmes Nr. | Būvdarbu vai konstruktīvā elementa nosaukums | Tāmes izmaksas (EUR) | Tai skaitā |  |  | Darbie-tilpība (c/h)
|  |  |  | darba alga (EUR) | būvizstrādājumi (EUR) | mehānismi (EUR)
1 | 2 | 3 | 4 | 5 | 6 | 7 | 8
1 | 2-1 | Apdares darbi 1. stāvā* | 0 | 0 | 0 | 0 | 0
2 | 2-2 | Apdares darbi 2. stāvā* | 0 | 0 | 0 | 0 | 0
3 | 2-3 | Apdares darbi 3. stāvā* | 0 | 0 | 0 | 0 | 0
4 | 2-4 | Apdares darbi 4. stāvā* | 0 | 0 | 0 | 0 | 0
5 | 2-5 | Apdares darbi 5. stāvā* | 0 | 0 | 0 | 0 | 0
6 | 2-6 | Apdares darbi pagrabstāvā | 0 | 0 | 0 | 0 | 0
|  | Kopā: | 0 | 0 | 0 | 0 | 0
|  | Virsizdevumi 0% | 0 | 0 | 0 | 0 | 0
|  | t.sk. darba aizsardzība | 0 | 0 | 0 | 0 | 0
|  | Peļņa 0% | 0 | 0 | 0 | 0 | 0
|  | Pavisam kopā: | 0 | 0 | 0 | 0
Piezīmes:
| 1) | Visas norādes attiecībā uz konkrētu ražotāju būvizstrādājumiem (materiāliem, iekārtām utml.) ietvertas atbilstoši būvprojektam un attiecīgi iespējams aizstāt ar citu ražotāju ekvivalentiem būvizstrādājumiem (materiāliem, iekārtām utml.), iesniedzot pasūtītājam un būvprojekta autoriem pieņemamu ražotāju tehnisko dokumentāciju vai normatīvajos aktos noteiktajā kārtībā akreditētas institūcijas izsniegtu apliecinājumu par pārbaudes rezultātiem, kas apliecina piedāvātā būvizstrādājumu ekvivalenci attiecībā pret būvprojektā paredzēto būvizstrādājumu.
| 2) | Visas atsauces uz konkrētām būvprojekta rasējuma lapām pie būvdarbu apjomu pozīcijām ir norādītas tikai informatīvam nolūkiem un pārskatamības labad, jebkurā gadījumā veicot izmaksu aprēķinus ir jāievēro viss būvprojekts kopumā kā arī ražotāju noteiktās būvizstrādājumu iestrādes tehnoloģijas un nosacījumi
| Sastādīja: | __________________ /____________/ __.__.2019
(paraksts un tā atšifrējums, datums)
| Pārbaudīja: | __________________ /____________/ __.__.2019
(paraksts un tā atšifrējums, datums)
| Sertifikāta Nr. | __________

## 2-1
Lokālā tāme Nr.2-1 | [7 empty] | Kopsavilkuma aprēķins Nr.5
Apdares darbi 1. stāvā*
(būvdarbu veids vai konstruktīvā elementa nosaukums)
Būves nosaukums: RTU Būvniecības inženierzinātņu fakultātes mācību korpusa pārbūve
Objekta nosaukums: RTU Būvniecības inženierzinātņu fakultātes mācību korpusa pārbūve
Objekta adrese: Ķīpsalas iela 6A, Rīga
Pasūtījuma Nr.: P8/2017/K6A
Tāme sastādīta 2019. gada tirgus cenās pamatojoties uz AR projekta daļas rasējumiem
[12 empty] | Tāmes izmaksas EUR bez PVN: | 0
[12 empty] | Tāme sastādīta: | 2019.gada __.__________
Nr.p.k. | Kods | Būvdarbu nosaukums | Mērv. | Dau-dzums | Vienības izmaksas | [5 empty] | Kopā uz visu apjomu
[5 empty] | Laika norma (c/h) | Darba samaksas likme (Eur/h) | Darba alga (EUR) | Būvizstrādājumi (EUR) | Mehānismi (EUR) | Kopā (EUR) | Darbietil-pība (c/h) | Darba alga (EUR) | Būvizstrādājumi (EUR) | Mehānismi (EUR) | Summa (EUR)
1 | 2 | 3 | 4 | 5 | 6 | 7 | 8 | 9 | 10 | 11 | 12 | 13 | 14 | 15 | 16
Sienu apdare
Tips S1.1 (sausas iekštelpas, krāsojums I)
1 | 10-00000 | Sienu špaktelēšana, slīpēšana, gruntēšana, krāsošana; pusmatēta, ūdens dispersijas akrilkrāsa sausām iekštelpām, noturīga pret mazgāšanu | m2 | 3252.26 |  |  | 0 |  |  | 0 | 0 | 0 | 0 | 0 | 0
Tips S1.1 K6B (sausas iekštelpas, krāsojums I)
2 | 10-00000 | Sienu špaktelēšana, slīpēšana, gruntēšana, krāsošana; pusmatēta, ūdens dispersijas akrilkrāsa sausām iekštelpām, noturīga pret mazgāšanu | m2 | 106.19 |  |  | 0 |  |  | 0 | 0 | 0 | 0 | 0 | 0
Tips S1.3 (sausas iekštelpas ar paaugstinātu slodzi, krāsojums III)
3 | 10-00000 | Sienu špaktelēšana, slīpēšana, gruntēšana, krāsošana; pusmatēta, ūdens dispersijas akrilkrāsa sausām iekštelpām ar paaugstinātu izturību pret berzi un mazgāšanu | m2 | 1823.91 |  |  | 0 |  |  | 0 | 0 | 0 | 0 | 0 | 0
Tips S1.3 K6B (sausas iekštelpas ar paaugstinātu slodzi, krāsojums III)
4 | 10-00000 | Sienu špaktelēšana, slīpēšana, gruntēšana, krāsošana; pusmatēta, ūdens dispersijas akrilkrāsa sausām iekštelpām ar paaugstinātu izturību pret berzi un mazgāšanu | m2 | 203.53 |  |  | 0 |  |  | 0 | 0 | 0 | 0 | 0 | 0
Tips S2 (siena S-5-19, sienas paneļi-skaņas absorbenti)
5 | 10-00000 | Pie sienas stiprināmas rūpnieciski ražotas skaņu absorbējošas plāksnes, izmēri 2700x600, biezums 40 mm, ECOPHON Akusto Wall C +Ecophon Connect profilu sistēma | m2 | 11.34 |  |  | 0 |  |  | 0 | 0 | 0 | 0 | 0 | 0
Tips S3 (siena S-5-23, gaiteņi, info sienu apdare)
6 | 10-00000 | Dabīgā linoleja informācijas sienu plāksne; Forbo Bulletin Board plāksne, materiāla biezums 6 mm | m2 | 25.49 |  |  | 0 |  |  | 0 | 0 | 0 | 0 | 0 | 0
Tips S5 (sanmezgli, flīzējums)
7 | 10-00000 | Sienu flīzēšana; glazētas keramikas sienu flīzes, flīžu raksts, izmēri un krāsas - pēc atsevišķi izstrādātiem sienu zīmējumiem, flīžu izmēri – 9.7x29.7cm, Pavigres Ceramicas, flīzes Pavigres | m2 | 92.18 |  |  | 0 |  |  | 0 | 0 | 0 | 0 | 0 | 0
Tips S-2-01 (pretputekļu pārklājums)
7.1 | 10-00000 | Strukturējošs pretputekļu pārklājums betona virsmām | m2 | 14.32 |  |  | 0 |  |  | 0 | 0 | 0 | 0 | 0 | 0
Grīdas
Tips GR1.1 (linolejs)
8 | 10-00000 | Dabīgais linolejs ar ūdens bāzes aizsargpārklājumu Topshield 2, FORBO MARMOLEUM; linoleja ieklāšana ar līmi Bostik Linotac LT, pamatnes sagatavošana ar grunti Bostik Primer 6000, pašizlīdzinošo špakteli Bostik 1020 Flow, nobeiguma špakteli Bostik 3040 Combi 10 | m2 | 1406.95 |  |  | 0 |  |  | 0 | 0 | 0 | 0 | 0 | 0
Tips GR1.1 K6B (linolejs)
9 | 10-00000 | Dabīgais linolejs ar ūdens bāzes aizsargpārklājumu Topshield 2, FORBO MARMOLEUM; linoleja ieklāšana ar līmi Bostik Linotac LT, pamatnes sagatavošana ar grunti Bostik Primer 6000, pašizlīdzinošo špakteli Bostik 1020 Flow, nobeiguma špakteli Bostik 3040 Combi 10 | m2 | 35.3 |  |  | 0 |  |  | 0 | 0 | 0 | 0 | 0 | 0
Tips GR1.2 (linolejs ar Bfl ugunsizturības klasi)
10 | 10-00000 | Dabīgais linolejs ar ūdens bāzes aizsargpārklājumu Topshield 2, FORBO MARMOLEUM FR; linoleja ieklāšana ar līmi Bostik Linotac LT, pamatnes sagatavošana ar grunti Bostik Primer 6000, pašizlīdzinošo špakteli Bostik 1020 Flow, nobeiguma špakteli Bostik 3040 Combi 10 | m2 | 244.64 |  |  | 0 |  |  | 0 | 0 | 0 | 0 | 0 | 0
Tips GR1.2 K6B (linolejs ar Bfl ugunsizturības klasi)
11 | 10-00000 | Dabīgais linolejs ar ūdens bāzes aizsargpārklājumu Topshield 2, FORBO MARMOLEUM FR; linoleja ieklāšana ar līmi Bostik Linotac LT, pamatnes sagatavošana ar grunti Bostik Primer 6000, pašizlīdzinošo špakteli Bostik 1020 Flow, nobeiguma špakteli Bostik 3040 Combi 10 | m2 | 39.79 |  |  | 0 |  |  | 0 | 0 | 0 | 0 | 0 | 0
Tips GR2 (vinils ar augstu ķīmisko un mehānisko noturību)
12 | 10-00000 | Vinila grīdas segums ar pretslīdes apdari un ķīmisko noturību; FORBO SURESTEP; linoleja ieklāšana ar šķīdinātājus nesaturošu līmi Bostik Attack, pamatnes sagatavošana ar grunti Bostik Primer 6000, pašizlīdzinošo špakteli Bostik 1020 Flow, nobeiguma špakteli Bostik 3040 Combi 10 | m2 | 97.32 |  |  | 0 |  |  | 0 | 0 | 0 | 0 | 0 | 0
Tips GR3 (konduktīvs vinils)
13 | 10-00000 | Homogēnas statisko elektrību izkliedējošas PVC flīzes; FORBO FLOORING*, Colorex SD; linoleja ieklāšana ar strāvu vadošu līmi, pamatnes sagatavošana ar grunti Bostik Primer 6000, pašizlīdzinošo špakteli Bostik 1020 Flow, nobeiguma špakteli Bostik 3040 Combi 10 | m2 | 15.67 |  |  | 0 |  |  | 0 | 0 | 0 | 0 | 0 | 0
Tips GR5.2 (vinils ar augstu ķīmisko un mehānisko noturību II)
14 | 10-00000 | Vinila grīdas segums ar pretslīdes apdari un ķīmisko noturību; FORBO SURESTEP; linoleja ieklāšana ar līmi Bostik Attack, pamatnes sagatavošana ar grunti Bostik Primer 6000, pašizlīdzinošo špakteli Bostik 1020 Flow, nobeiguma špakteli Bostik 3040 Combi 10 | m2 | 565.83 |  |  | 0 |  |  | 0 | 0 | 0 | 0 | 0 | 0
Tips GR5.3 (virsmas cietinātājs)
15 | 10-00000 | Betona grīdu virsmas cietinātājs 3-5kg/m2 | m2 | 171.33 |  |  | 0 |  |  | 0 | 0 | 0 | 0 | 0 | 0
Tips GR6.1 (kāpņu laukumi, mozaīkbetona flīzes terazzo 30x30cm)
16 | 10-00000 | Mozaīkbetona flīzes terazzo; izmērs 30x30cm, biezums 2.5cm | m2 | 79.35 |  |  | 0 |  |  | 0 | 0 | 0 | 0 | 0 | 0
Tips GR6.2 (sanmezgli, akmens masas flīzes)
17 | 10-00000 | Grīdu flīzēšana; akmens masas grīdas flīzes, flīžu izmēri – 297x297cm, Pavigres 21 PG25V, flīzes UNI Estanho Mate | m2 | 39.65 |  |  | 0 |  |  | 0 | 0 | 0 | 0 | 0 | 0
Tips GR7.1 (ieejas, kājslauķis, 1.solis)
18 | 10-00000 | "1.solis" - alumīnija rāmī iebūvēta alumīnija/dubultas gumijas kājslauķu sistēma, ar ūdens noteci; FORBO FLOORING*; Nuway Tuftiguard Plain Open double 12 mm | m2 | 35.13 |  |  | 0 |  |  | 0 | 0 | 0 | 0 | 0 | 0
Tips GR7.2 (ieejas, kājslauķis, 2.solis)
19 | 10-00000 | "2.solis" - alumīnija rāmī iebūvēta alumīnija/dubultas gumijas ar poliamīda virskārtu kājslauķu sistēma, bez ūdens noteces; FORBO FLOORING*; Nuway Tuftiguard Classic closed, double 12 mm* | m2 | 37.95 |  |  | 0 |  |  | 0 | 0 | 0 | 0 | 0 | 0
Tips GR7.2 K6B (ieejas, kājslauķis, 2.solis)
20 | 10-00000 | "2.solis" - alumīnija rāmī iebūvēta alumīnija/dubultas gumijas ar poliamīda virskārtu kājslauķu sistēma, bez ūdens noteces; FORBO FLOORING*; Nuway Tuftiguard Classic closed, double 12 mm* | m2 | 8.55 |  |  | 0 |  |  | 0 | 0 | 0 | 0 | 0 | 0
Tips GR7.3 (ieejas, kājslauķis, 3.solis)
21 | 10-00000 | "3.solis" - mīkstais ieejas paklājs-kājslauķis; FORBO FLOORING*; Coral brush vai classic; pamatne - EVERFORT vinils | m2 | 40.45 |  |  | 0 |  |  | 0 | 0 | 0 | 0 | 0 | 0
Grīdlīstes
Tips D1.1 (kokšķiedru grīdlīste, aplīmēta)
22 | 10-00000 | Kokšķiedru grīdlīste, aplīmēta ar linoleju rūpnieciski, profilētas, mitrumizturīgas vidēja blīvuma kokšķiedras plātnes līstes, 16x70 mm | m | 1384.83 |  |  | 0 |  |  | 0 | 0 | 0 | 0 | 0 | 0
Tips D1.1 K6B (kokšķiedru grīdlīste, aplīmēta)
23 | 10-00000 | Kokšķiedru grīdlīste, aplīmēta ar linoleju rūpnieciski, profilētas, mitrumizturīgas vidēja blīvuma kokšķiedras plātnes līstes, 16x70 mm | m | 59.52 |  |  | 0 |  |  | 0 | 0 | 0 | 0 | 0 | 0
Tips D1.2 (polimēra grīdlīste)
24 | 10-00000 | Polimēra grīdlīste, krāsota, 40x10mm, Oracdekor DX 162-2300 | m | 212.52 |  |  | 0 |  |  | 0 | 0 | 0 | 0 | 0 | 0
Tips D2 (pārklājums Stocryl V100)
25 | 10-00000 | Kāpņu laidu sāni, kāpņu sijas, pakāpieni un pretpakāpieni norādītām kāpnēm (skat. kāpņu specifikāciju) | m2 | 0 |  |  | 0 |  |  | 0 | 0 | 0 | 0 | 0 | 0
Tips D3 (alumīnija profils)
26 | 10-00000 | L veida alumīnija profils dažādu grīdas materiālu sadurvietās, stiprināms pie grīdas pamatnes, H19mm | m | 12.3 |  |  | 0 |  |  | 0 | 0 | 0 | 0 | 0 | 0
Tips D4 (PVC profils)
27 | 10-00000 | PVC noseglīste lielauditoriju pakāpieniem, kāpnes K5.1 | m | 301.98 |  |  | 0 |  |  | 0 | 0 | 0 | 0 | 0 | 0
Tips D5 (vinils)
28 | 10-00000 | Uzlocīta vinila grīdlīste | m | 451.74 |  |  | 0 |  |  | 0 | 0 | 0 | 0 | 0 | 0
Griesti
Tips GRS1.1
29 | 10-00000 | Iekārtie griesti Ecophone Connect karkass un papilddetaļas | m2 | 110.88 |  |  | 0 |  |  | 0 | 0 | 0 | 0 | 0 | 0
30 | 10-00000 | Iekārtie griesti - plāksnes Ecophon Advantage E 600x600x20mm, krāsa balta (White 500), virsmas pārklājums krāsota šķiedra | m2 | 95.4 |  |  | 0 |  |  | 0 | 0 | 0 | 0 | 0 | 0
Tips GRS1.2
31 | 10-00000 | Iekārtie griesti Ecophon Advantage E 600x1200x20mm, krāsa balta (White 500), virsmas pārklājums krāsota šķiedra, Ecophone Connect karkass un papilddetaļas | m2 | 666.7 |  |  | 0 |  |  | 0 | 0 | 0 | 0 | 0 | 0
Tips GRS1.2 K6B
32 | 10-00000 | Iekārtie griesti Ecophon Advantage E 600x1200x20mm, krāsa balta (White 500), virsmas pārklājums krāsota šķiedra, Ecophone Connect karkass un papilddetaļas | m2 | 14.33 |  |  | 0 |  |  | 0 | 0 | 0 | 0 | 0 | 0
Tips GRS1.3
33 | 10-00000 | Iekārtie griesti Ecophon Opta A 600x1200x20mm, krāsa balta (White 500), virsmas pārklājums krāsota šķiedra, Ecophone Connect karkass un papilddetaļas | m2 | 29.86 |  |  | 0 |  |  | 0 | 0 | 0 | 0 | 0 | 0
Tips GRS1.4
34 | 10-00000 | Iekārtie griesti Ecophon Master Matrix 600x1040x40mm, krāsa balta (White 500), virsmas pārklājums krāsota šķiedra, Ecophone Connect karkass un papilddetaļas | m2 | 146.01 |  |  | 0 |  |  | 0 | 0 | 0 | 0 | 0 | 0
Tips GRS2.1
35 | 10-00000 | Skaņu absorbējošā plāksne Ecophon Extra Bass 1200x600x50mm virs piekārtiem griestiem | m2 | 48.31 |  |  | 0 |  |  | 0 | 0 | 0 | 0 | 0 | 0
Tips GRS2.2
36 | 10-00000 | Iekārtie griesti Ecophone Connect karkass un papilddetaļas | m2 | 10.05 |  |  | 0 |  |  | 0 | 0 | 0 | 0 | 0 | 0
37 | 10-00000 | Iekārtie griesti - plāksnes Ecophon Master Rigid E 600x600x20mm, krāsa balta (White 500), virsmas pārklājums gamma | m2 | 6.81 |  |  | 0 |  |  | 0 | 0 | 0 | 0 | 0 | 0
Tips GRS3
38 | 10-00000 | Pie pārseguma stiprinātas moduļveida plāksnes Ecophon Industry Modus Tal 1200x600x30mm | m2 | 840.7 |  |  | 0 |  |  | 0 | 0 | 0 | 0 | 0 | 0
Tips GRS4.1
39 | 10-00000 | Esošā pārseguma un siju krāsošana. Matēta, ūdens dispersijas akrilkrāsa sausām iekštelpām | m2 | 449.85 |  |  | 0 |  |  | 0 | 0 | 0 | 0 | 0 | 0
Tips GRS4.1 K6B
40 | 10-00000 | Esošā pārseguma un siju krāsošana. Matēta, ūdens dispersijas akrilkrāsa sausām iekštelpām | m2 | 20.97 |  |  | 0 |  |  | 0 | 0 | 0 | 0 | 0 | 0
Tips GRS4.2
41 | 10-00000 | Iekārto riģipša griestu špaktelēšana, slīpēšana, gruntēšana, krāsošana. Matēta, ūdens dispersijas akrilkrāsa sausām iekštelpām | m2 | 155.76 |  |  | 0 |  |  | 0 | 0 | 0 | 0 | 0 | 0
Tips GRS4.2*
42 | 10-00000 | Riģipša virsmu (sanmezglu kabīnes, nišu "griesti" pie gaiteņu sienām, pazemināto griestu zonas pie logiem, lielauditoriju griestu daļas, ugunsdrošā ģipškartona apšuvums) špaktelēšana, slīpēšana, gruntēšana, krāsošana. Matēta, ūdens dispersijas akrilkrāsa sausām iekštelpām | m2 | 265.97 |  |  | 0 |  |  | 0 | 0 | 0 | 0 | 0 | 0
Tips GRS5
43 | 10-00000 | Iekārto perforēto riģipša griestu špaktelēšana, slīpēšana, gruntēšana, krāsošana. Matēta, ūdens dispersijas akrilkrāsa sausām iekštelpām | m2 | 81.26 |  |  | 0 |  |  | 0 | 0 | 0 | 0 | 0 | 0
Tips GRS7
44 | 10-00000 | Dekoratīvā apmetuma ierīkošana zem esošiem kāpņu laidiem | m2 | 58.27 |  |  | 0 |  |  | 0 | 0 | 0 | 0 | 0 | 0
Apmetums
Siena S-1-02
45 | 10-00000 | Ģipša bāzes apmetums KNAUF MP75, t.sk. virsmas sagatavošana, gruntēšana, apmetuma profilu uzstādīšana | m2 | 1367.2 |  |  | 0 |  |  | 0 | 0 | 0 | 0 | 0 | 0
Siena S-1-03
46 | 10-00000 | Ģipša bāzes apmetums KNAUF MP75, t.sk. virsmas sagatavošana, gruntēšana, apmetuma profilu uzstādīšana | m2 | 360.36 |  |  | 0 |  |  | 0 | 0 | 0 | 0 | 0 | 0
Siena S-1-09
47 | 10-00000 | Ģipša bāzes apmetums KNAUF MP75, t.sk. virsmas sagatavošana, gruntēšana, apmetuma profilu uzstādīšana | m2 | 467.92 |  |  | 0 |  |  | 0 | 0 | 0 | 0 | 0 | 0
Siena S-1-10
48 | 10-00000 | Ģipša bāzes apmetums KNAUF MP75, t.sk. virsmas sagatavošana, gruntēšana, apmetuma profilu uzstādīšana | m2 | 144.66 |  |  | 0 |  |  | 0 | 0 | 0 | 0 | 0 | 0
Siena S-3-02
49 | 10-00000 | Ģipša bāzes apmetums KNAUF MP75, t.sk. virsmas sagatavošana, gruntēšana, apmetuma profilu uzstādīšana | m2 | 33.18 |  |  | 0 |  |  | 0 | 0 | 0 | 0 | 0 | 0
Siena S-3-06
50 | 10-00000 | Ģipša bāzes apmetums KNAUF MP75, t.sk. virsmas sagatavošana, gruntēšana, apmetuma profilu uzstādīšana | m2 | 260.86 |  |  | 0 |  |  | 0 | 0 | 0 | 0 | 0 | 0
|  | Tiešās izmaksas kopā, t.sk. darba devēja sociālais nodoklis (24.09%): | [8 empty] | 0 | 0 | 0 | 0 | 0
| Sastādīja: | __________________ /____________/ __.__.2019
(paraksts un tā atšifrējums, datums)
| Pārbaudīja: | __________________ /____________/ __.__.2019
(paraksts un tā atšifrējums, datums)
| Sertifikāta Nr. | __________

## 2-2
Lokālā tāme Nr.2-2 | [7 empty] | Kopsavilkuma aprēķins Nr.5
Apdares darbi 2. stāvā*
(būvdarbu veids vai konstruktīvā elementa nosaukums)
Būves nosaukums: RTU Būvniecības inženierzinātņu fakultātes mācību korpusa pārbūve
Objekta nosaukums: RTU Būvniecības inženierzinātņu fakultātes mācību korpusa pārbūve
Objekta adrese: Ķīpsalas iela 6A, Rīga
Pasūtījuma Nr.: P8/2017/K6A
Tāme sastādīta 2019. gada tirgus cenās pamatojoties uz AR projekta daļas rasējumiem
[12 empty] | Tāmes izmaksas EUR bez PVN: | 0
[12 empty] | Tāme sastādīta: | 2019.gada __.__________
Nr.p.k. | Kods | Būvdarbu nosaukums | Mērv. | Dau-dzums | Vienības izmaksas | [5 empty] | Kopā uz visu apjomu
[5 empty] | Laika norma (c/h) | Darba samaksas likme (Eur/h) | Darba alga (EUR) | Būvizstrādājumi (EUR) | Mehānismi (EUR) | Kopā (EUR) | Darbietil-pība (c/h) | Darba alga (EUR) | Būvizstrādājumi (EUR) | Mehānismi (EUR) | Summa (EUR)
1 | 2 | 3 | 4 | 5 | 6 | 7 | 8 | 9 | 10 | 11 | 12 | 13 | 14 | 15 | 16
Sienu apdare
Tips S1.1 (sausas iekštelpas, krāsojums I)
1 | 10-00000 | Sienu špaktelēšana, slīpēšana, gruntēšana, krāsošana; pusmatēta, ūdens dispersijas akrilkrāsa sausām iekštelpām, noturīga pret mazgāšanu | m2 | 1576.78 |  |  | 0 |  |  | 0 | 0 | 0 | 0 | 0 | 0
Tips S1.1 ZIC (sausas iekštelpas, krāsojums I)
2 | 10-00000 | Sienu špaktelēšana, slīpēšana, gruntēšana, krāsošana; pusmatēta, ūdens dispersijas akrilkrāsa sausām iekštelpām, noturīga pret mazgāšanu | m2 | 884.72 |  |  | 0 |  |  | 0 | 0 | 0 | 0 | 0 | 0
Tips S1.3 (sausas iekštelpas ar paaugstinātu slodzi, krāsojums III)
3 | 10-00000 | Sienu špaktelēšana, slīpēšana, gruntēšana, krāsošana; pusmatēta, ūdens dispersijas akrilkrāsa sausām iekštelpām ar paaugstinātu izturību pret berzi un mazgāšanu | m2 | 792.58 |  |  | 0 |  |  | 0 | 0 | 0 | 0 | 0 | 0
Tips S1.3 ZIC (sausas iekštelpas ar paaugstinātu slodzi, krāsojums III)
4 | 10-00000 | Sienu špaktelēšana, slīpēšana, gruntēšana, krāsošana; pusmatēta, ūdens dispersijas akrilkrāsa sausām iekštelpām ar paaugstinātu izturību pret berzi un mazgāšanu | m2 | 669.93 |  |  | 0 |  |  | 0 | 0 | 0 | 0 | 0 | 0
Tips S2 (siena S-5-19, sienas paneļi-skaņas absorbenti)
5 | 10-00000 | Pie sienas stiprināmas rūpnieciski ražotas skaņu absorbējošas plāksnes, izmēri 2700x600, biezums 40 mm, ECOPHON Akusto Wall C +Ecophon Connect profilu sistēma | m2 | 21.06 |  |  | 0 |  |  | 0 | 0 | 0 | 0 | 0 | 0
Tips S3 (siena S-5-23, gaiteņi, info sienu apdare)
6 | 10-00000 | Dabīgā linoleja informācijas sienu plāksne; Forbo Bulletin Board plāksne, materiāla biezums 6 mm | m2 | 13.37 |  |  | 0 |  |  | 0 | 0 | 0 | 0 | 0 | 0
Tips S5 (sanmezgli, flīzējums)
7 | 10-00000 | Sienu flīzēšana; glazētas keramikas sienu flīzes, flīžu raksts, izmēri un krāsas - pēc atsevišķi izstrādātiem sienu zīmējumiem, flīžu izmēri – 9.7x29.7cm, Pavigres Ceramicas, flīzes Pavigres | m2 | 92.39 |  |  | 0 |  |  | 0 | 0 | 0 | 0 | 0 | 0
Tips S7 (sienu apdare aiz keramiskām izlietnēm)
8 | 10-00000 | Vinila segums uz sienām, izmērs 600x600mm; Forbo Onux + | m2 | 15.84 |  |  | 0 |  |  | 0 | 0 | 0 | 0 | 0 | 0
Tips S7 ZIC (sienu apdare aiz keramiskām izlietnēm)
9 | 10-00000 | Vinila segums uz sienām, izmērs 600x600mm; Forbo Onux + | m2 | 0.36 |  |  | 0 |  |  | 0 | 0 | 0 | 0 | 0 | 0
Tips S8 (ZIC darbnīca, flīzes)
9.1 | 10-00000 | Sienu flīzēšana; flīžu izmēri – 297x297cm, Pavigres Uni Cristal PP92 | m2 | 46.66 |  |  | 0 |  |  | 0 | 0 | 0 | 0 | 0 | 0
Grīdas
Tips GR1.1 (linolejs)
10 | 10-00000 | Dabīgais linolejs ar ūdens bāzes aizsargpārklājumu Topshield 2, FORBO MARMOLEUM; linoleja ieklāšana ar līmi Bostik Linotac LT, pamatnes sagatavošana ar grunti Bostik Primer 6000, pašizlīdzinošo špakteli Bostik 1020 Flow, nobeiguma špakteli Bostik 3040 Combi 10 | m2 | 790.55 |  |  | 0 |  |  | 0 | 0 | 0 | 0 | 0 | 0
Tips GR1.1 ZIC (linolejs)
11 | 10-00000 | Dabīgais linolejs ar ūdens bāzes aizsargpārklājumu Topshield 2, FORBO MARMOLEUM; linoleja ieklāšana ar līmi Bostik Linotac LT, pamatnes sagatavošana ar grunti Bostik Primer 6000, pašizlīdzinošo špakteli Bostik 1020 Flow, nobeiguma špakteli Bostik 3040 Combi 10 | m2 | 927.24 |  |  | 0 |  |  | 0 | 0 | 0 | 0 | 0 | 0
Tips GR1.2 (linolejs ar Bfl ugunsizturības klasi)
12 | 10-00000 | Dabīgais linolejs ar ūdens bāzes aizsargpārklājumu Topshield 2, FORBO MARMOLEUM FR; linoleja ieklāšana ar līmi Bostik Linotac LT, pamatnes sagatavošana ar grunti Bostik Primer 6000, pašizlīdzinošo špakteli Bostik 1020 Flow, nobeiguma špakteli Bostik 3040 Combi 10 | m2 | 148.43 |  |  | 0 |  |  | 0 | 0 | 0 | 0 | 0 | 0
Tips GR2 (vinils ar augstu ķīmisko un mehānisko noturību)
13 | 10-00000 | Vinila grīdas segums ar pretslīdes apdari un ķīmisko noturību; FORBO SURESTEP; linoleja ieklāšana ar šķīdinātājus nesaturošu līmi Bostik Attack, pamatnes sagatavošana ar grunti Bostik Primer 6000, pašizlīdzinošo špakteli Bostik 1020 Flow, nobeiguma špakteli Bostik 3040 Combi 10 | m2 | 69.54 |  |  | 0 |  |  | 0 | 0 | 0 | 0 | 0 | 0
Tips GR2 ZIC (vinils ar augstu ķīmisko un mehānisko noturību)
14 | 10-00000 | Vinila grīdas segums ar pretslīdes apdari un ķīmisko noturību; FORBO SURESTEP; linoleja ieklāšana ar šķīdinātājus nesaturošu līmi Bostik Attack, pamatnes sagatavošana ar grunti Bostik Primer 6000, pašizlīdzinošo špakteli Bostik 1020 Flow, nobeiguma špakteli Bostik 3040 Combi 10 | m2 | 221.71 |  |  | 0 |  |  | 0 | 0 | 0 | 0 | 0 | 0
Tips GR3 (konduktīvs vinils)
15 | 10-00000 | Homogēnas statisko elektrību izkliedējošas PVC flīzes; FORBO FLOORING*, Colorex SD; linoleja ieklāšana ar strāvu vadošu līmi, pamatnes sagatavošana ar grunti Bostik Primer 6000, pašizlīdzinošo špakteli Bostik 1020 Flow, nobeiguma špakteli Bostik 3040 Combi 10 | m2 | 22.69 |  |  | 0 |  |  | 0 | 0 | 0 | 0 | 0 | 0
Tips GR5.1 (pretputekļu pārklājums)
16 | 10-00000 | Strukturējošs pretputekļu pārklājums betona virsmām, t.sk. vertikālām | m2 | 96.17 |  |  | 0 |  |  | 0 | 0 | 0 | 0 | 0 | 0
Tips GR5.2 ZIC (vinils ar augstu ķīmisko un mehānisko noturību II)
17 | 10-00000 | Vinila grīdas segums ar pretslīdes apdari un ķīmisko noturību; FORBO SURESTEP; linoleja ieklāšana ar līmi Bostik Attack, pamatnes sagatavošana ar grunti Bostik Primer 6000, pašizlīdzinošo špakteli Bostik 1020 Flow, nobeiguma špakteli Bostik 3040 Combi 10 | m2 | 0 |  |  | 0 |  |  | 0 | 0 | 0 | 0 | 0 | 0
Tips GR6.1 (kāpņu laukumi, mozaīkbetona flīzes terazzo 30x30cm)
18 | 10-00000 | Mozaīkbetona flīzes terazzo; izmērs 30x30cm, biezums 2.5cm | m2 | 19.2 |  |  | 0 |  |  | 0 | 0 | 0 | 0 | 0 | 0
Tips GR6.2 (sanmezgli, akmens masas flīzes)
19 | 10-00000 | Grīdu flīzēšana; akmens masas grīdas flīzes, flīžu izmēri – 297x297cm, Pavigres 21 PG25V, flīzes UNI Estanho Mate | m2 | 42.13 |  |  | 0 |  |  | 0 | 0 | 0 | 0 | 0 | 0
Tips GR6.3 (gaitenis, akmens masas flīzes)
20 | 10-00000 | Grīdu flīzēšana; akmens masas grīdas flīzes, flīžu izmēri – 600x600cm, Pavigres 21 | m2 | 21.31 |  |  | 0 |  |  | 0 | 0 | 0 | 0 | 0 | 0
Grīdlīstes
Tips D1.1 (kokšķiedru grīdlīste, aplīmēta)
21 | 10-00000 | Kokšķiedru grīdlīste, aplīmēta ar linoleju rūpnieciski, profilētas, mitrumizturīgas vidēja blīvuma kokšķiedras plātnes līstes, 16x70 mm | m | 515.21 |  |  | 0 |  |  | 0 | 0 | 0 | 0 | 0 | 0
Tips D1.1 ZIC (kokšķiedru grīdlīste, aplīmēta)
22 | 10-00000 | Kokšķiedru grīdlīste, aplīmēta ar linoleju rūpnieciski, profilētas, mitrumizturīgas vidēja blīvuma kokšķiedras plātnes līstes, 16x70 mm | m | 642.32 |  |  | 0 |  |  | 0 | 0 | 0 | 0 | 0 | 0
Tips D1.2 (polimēra grīdlīste)
23 | 10-00000 | Polimēra grīdlīste, krāsota, 40x10mm, Oracdekor DX 162-2300 | m | 91.49 |  |  | 0 |  |  | 0 | 0 | 0 | 0 | 0 | 0
Tips D2 (pārklājums Stocryl V100)
24 | 10-00000 | Kāpņu laidu sāni, kāpņu sijas, pakāpieni un pretpakāpieni norādītām kāpnēm (skat. kāpņu specifikāciju) | m2 | 0 |  |  | 0 |  |  | 0 | 0 | 0 | 0 | 0 | 0
Tips D3 (alumīnija profils)
25 | 10-00000 | L veida alumīnija profils dažādu grīdas materiālu sadurvietās, stiprināms pie grīdas pamatnes, H19mm | m | 7.37 |  |  | 0 |  |  | 0 | 0 | 0 | 0 | 0 | 0
Tips D5 (vinils)
26 | 10-00000 | Uzlocīta vinila grīdlīste | m | 57.95 |  |  | 0 |  |  | 0 | 0 | 0 | 0 | 0 | 0
Tips D5 (vinils) ZIC
27 | 10-00000 | Uzlocīta vinila grīdlīste | m | 127.98 |  |  | 0 |  |  | 0 | 0 | 0 | 0 | 0 | 0
Griesti
Tips GRS1.1
28 | 10-00000 | Iekārtie griesti Ecophone Connect karkass un papilddetaļas | m2 | 443.93 |  |  | 0 |  |  | 0 | 0 | 0 | 0 | 0 | 0
29 | 10-00000 | Iekārtie griesti - plāksnes Ecophon Advantage E 600x600x20mm, krāsa balta (White 500), virsmas pārklājums krāsota šķiedra | m2 | 368.4 |  |  | 0 |  |  | 0 | 0 | 0 | 0 | 0 | 0
Tips GRS1.1 ZIC
30 | 10-00000 | Iekārtie griesti Ecophone Connect karkass un papilddetaļas | m2 | 0 |  |  | 0 |  |  | 0 | 0 | 0 | 0 | 0 | 0
31 | 10-00000 | Iekārtie griesti - plāksnes Ecophon Advantage E 600x600x20mm, krāsa balta (White 500), virsmas pārklājums krāsota šķiedra, | m2 | 0 |  |  | 0 |  |  | 0 | 0 | 0 | 0 | 0 | 0
Tips GRS1.2
32 | 10-00000 | Iekārtie griesti Ecophon Advantage E 600x1200x20mm, krāsa balta (White 500), virsmas pārklājums krāsota šķiedra, Ecophone Connect karkass un papilddetaļas | m2 | 206.68 |  |  | 0 |  |  | 0 | 0 | 0 | 0 | 0 | 0
Tips GRS1.2 ZIC
33 | 10-00000 | Iekārtie griesti Ecophon Advantage E 600x1200x20mm, krāsa balta (White 500), virsmas pārklājums krāsota šķiedra, Ecophone Connect karkass un papilddetaļas | m2 | 0 |  |  | 0 |  |  | 0 | 0 | 0 | 0 | 0 | 0
Tips GRS1.3
34 | 10-00000 | Iekārtie griesti Ecophone Connect karkass un papilddetaļas | m2 | 43.57 |  |  | 0 |  |  | 0 | 0 | 0 | 0 | 0 | 0
35 | 10-00000 | Iekārtie griesti Ecophon Opta A 600x1200x20mm, krāsa balta (White 500), virsmas pārklājums krāsota šķiedra | m2 | 42.13 |  |  | 0 |  |  | 0 | 0 | 0 | 0 | 0 | 0
Tips GRS1.3 ZIC
36 | 10-00000 | Iekārtie griesti Ecophon Opta A 600x1200x20mm, krāsa balta (White 500), virsmas pārklājums krāsota šķiedra, Ecophone Connect karkass un papilddetaļas | m2 | 0 |  |  | 0 |  |  | 0 | 0 | 0 | 0 | 0 | 0
Tips GRS2.1
37 | 10-00000 | Skaņu absorbējošā plāksne Ecophon Extra Bass 1200x600x50mm virs piekārtiem griestiem | m2 | 90.72 |  |  | 0 |  |  | 0 | 0 | 0 | 0 | 0 | 0
Tips GRS2.1 ZIC
38 | 10-00000 | Skaņu absorbējošā plāksne Ecophon Extra Bass 1200x600x50mm virs piekārtiem griestiem | m2 | 0 |  |  | 0 |  |  | 0 | 0 | 0 | 0 | 0 | 0
Tips GRS2.2
39 | 10-00000 | Iekārtie griesti Ecophone Connect karkass un papilddetaļas | m2 | 20.21 |  |  | 0 |  |  | 0 | 0 | 0 | 0 | 0 | 0
40 | 10-00000 | Iekārtie griesti - plāksnes Ecophon Master Rigid E 600x600x20mm, krāsa balta (White 500), virsmas pārklājums gamma, | m2 | 14.81 |  |  | 0 |  |  | 0 | 0 | 0 | 0 | 0 | 0
Tips GRS2.2 ZIC
41 | 10-00000 | Iekārtie griesti Ecophone Connect karkass un papilddetaļas | m2 | 0 |  |  | 0 |  |  | 0 | 0 | 0 | 0 | 0 | 0
42 | 10-00000 | Iekārtie griesti - plāksnes Ecophon Master Rigid E 600x600x20mm, krāsa balta (White 500), virsmas pārklājums gamma, | m2 | 0 |  |  | 0 |  |  | 0 | 0 | 0 | 0 | 0 | 0
Tips GRS3
43 | 10-00000 | Pie pārseguma stiprinātas moduļveida plāksnes Ecophon Industry Modus Tal 1200x600x30mm | m2 | 116.21 |  |  | 0 |  |  | 0 | 0 | 0 | 0 | 0 | 0
Tips GRS3 ZIC
44 | 10-00000 | Pie pārseguma stiprinātas moduļveida plāksnes Ecophon Industry Modus Tal 1200x600x30mm | m2 | 0 |  |  | 0 |  |  | 0 | 0 | 0 | 0 | 0 | 0
Tips GRS4.1
45 | 10-00000 | Esošā pārseguma un siju krāsošana. Matēta, ūdens dispersijas akrilkrāsa sausām iekštelpām | m2 | 325.58 |  |  | 0 |  |  | 0 | 0 | 0 | 0 | 0 | 0
Tips GRS4.1 ZIC
46 | 10-00000 | Esošā pārseguma un siju krāsošana. Matēta, ūdens dispersijas akrilkrāsa sausām iekštelpām | m2 | 266.93 |  |  | 0 |  |  | 0 | 0 | 0 | 0 | 0 | 0
Tips GRS4.2
47 | 10-00000 | Iekārto riģipša griestu špaktelēšana, slīpēšana, gruntēšana, krāsošana. Matēta, ūdens dispersijas akrilkrāsa sausām iekštelpām | m2 | 52.91 |  |  | 0 |  |  | 0 | 0 | 0 | 0 | 0 | 0
Tips GRS4.2 ZIC
48 | 10-00000 | Iekārto riģipša griestu špaktelēšana, slīpēšana, gruntēšana, krāsošana. Matēta, ūdens dispersijas akrilkrāsa sausām iekštelpām | m2 | 0 |  |  | 0 |  |  | 0 | 0 | 0 | 0 | 0 | 0
Tips GRS4.2*
49 | 10-00000 | Riģipša virsmu (sanmezglu kabīnes, nišu "griesti" pie gaiteņu sienām, pazemināto griestu zonas pie logiem, lielauditoriju griestu daļas, ugunsdrošā ģipškartona apšuvums) špaktelēšana, slīpēšana, gruntēšana, krāsošana. Matēta, ūdens dispersijas akrilkrāsa sausām iekštelpām | m2 | 221.17 |  |  | 0 |  |  | 0 | 0 | 0 | 0 | 0 | 0
Tips GRS4.2* ZIC
49.1 | 10-00000 | Riģipša virsmu (sanmezglu kabīnes, nišu "griesti" pie gaiteņu sienām, pazemināto griestu zonas pie logiem, lielauditoriju griestu daļas, ugunsdrošā ģipškartona apšuvums) špaktelēšana, slīpēšana, gruntēšana, krāsošana. Matēta, ūdens dispersijas akrilkrāsa sausām iekštelpām | m2 | 25.02 |  |  | 0 |  |  | 0 | 0 | 0 | 0 | 0 | 0
Tips GRS4.3
50 | 10-00000 | Esošā pārseguma un siju ugunsdrošā krāsojuma ierīkošana | m2 | 256.14 |  |  | 0 |  |  | 0 | 0 | 0 | 0 | 0 | 0
Tips GRS4.3c
51 | 10-00000 | Pie pārseguma stiprinātas krāsotas plāksnes Paroc CGL 60mm | m2 | 174 |  |  | 0 |  |  | 0 | 0 | 0 | 0 | 0 | 0
Tips GRS7
52 | 10-00000 | Dekoratīvā apmetuma ierīkošana zem esošiem kāpņu laidiem | m2 | 53.09 |  |  | 0 |  |  | 0 | 0 | 0 | 0 | 0 | 0
Tips GRS8
53 | 10-00000 | Iekārtie fibrolīta plākšņu griesti 1200x600x15mm uz metāla karkasa, skaidas platums 1.5mm, krāsotas | m2 | 21.24 |  |  | 0 |  |  | 0 | 0 | 0 | 0 | 0 | 0
Tips GRS8.2 ZIC
53.1 | 10-00000 | Iekārtie fibrolīta plākšņu griesti 1200x600x15mm uz metāla karkasa, skaidas platums 1.0mm, krāsotas | m2 | 901.98 |  |  | 0 |  |  | 0 | 0 | 0 | 0 | 0 | 0
Apmetums
Siena S-1-02
54 | 10-00000 | Ģipša bāzes apmetums KNAUF MP75, t.sk. virsmas sagatavošana, gruntēšana, apmetuma profilu uzstādīšana | m2 | 242.74 |  |  | 0 |  |  | 0 | 0 | 0 | 0 | 0 | 0
Siena S-1-03
55 | 10-00000 | Ģipša bāzes apmetums KNAUF MP75, t.sk. virsmas sagatavošana, gruntēšana, apmetuma profilu uzstādīšana | m2 | 307.66 |  |  | 0 |  |  | 0 | 0 | 0 | 0 | 0 | 0
Siena S-1-09
56 | 10-00000 | Ģipša bāzes apmetums KNAUF MP75, t.sk. virsmas sagatavošana, gruntēšana, apmetuma profilu uzstādīšana | m2 | 214.78 |  |  | 0 |  |  | 0 | 0 | 0 | 0 | 0 | 0
Siena S-1-10
57 | 10-00000 | Ģipša bāzes apmetums KNAUF MP75, t.sk. virsmas sagatavošana, gruntēšana, apmetuma profilu uzstādīšana | m2 | 70.38 |  |  | 0 |  |  | 0 | 0 | 0 | 0 | 0 | 0
Siena S-3-06
58 | 10-00000 | Ģipša bāzes apmetums KNAUF MP75, t.sk. virsmas sagatavošana, gruntēšana, apmetuma profilu uzstādīšana | m2 | 142.64 |  |  | 0 |  |  | 0 | 0 | 0 | 0 | 0 | 0
|  | Tiešās izmaksas kopā, t.sk. darba devēja sociālais nodoklis (24.09%): | [8 empty] | 0 | 0 | 0 | 0 | 0
| Sastādīja: | __________________ /____________/ __.__.2019
(paraksts un tā atšifrējums, datums)
| Pārbaudīja: | __________________ /____________/ __.__.2019
(paraksts un tā atšifrējums, datums)
| Sertifikāta Nr. | __________

## 2-3
Lokālā tāme Nr.2-3 | [7 empty] | Kopsavilkuma aprēķins Nr.5
Apdares darbi 3. stāvā*
(būvdarbu veids vai konstruktīvā elementa nosaukums)
Būves nosaukums: RTU Būvniecības inženierzinātņu fakultātes mācību korpusa pārbūve
Objekta nosaukums: RTU Būvniecības inženierzinātņu fakultātes mācību korpusa pārbūve
Objekta adrese: Ķīpsalas iela 6A, Rīga
Pasūtījuma Nr.: P8/2017/K6A
Tāme sastādīta 2019. gada tirgus cenās pamatojoties uz AR projekta daļas rasējumiem
[12 empty] | Tāmes izmaksas EUR bez PVN: | 0
[12 empty] | Tāme sastādīta: | 2019.gada __.__________
Nr.p.k. | Kods | Būvdarbu nosaukums | Mērv. | Dau-dzums | Vienības izmaksas | [5 empty] | Kopā uz visu apjomu
[5 empty] | Laika norma (c/h) | Darba samaksas likme (Eur/h) | Darba alga (EUR) | Būvizstrādājumi (EUR) | Mehānismi (EUR) | Kopā (EUR) | Darbietil-pība (c/h) | Darba alga (EUR) | Būvizstrādājumi (EUR) | Mehānismi (EUR) | Summa (EUR)
1 | 2 | 3 | 4 | 5 | 6 | 7 | 8 | 9 | 10 | 11 | 12 | 13 | 14 | 15 | 16
Sienu apdare
Tips S1.1 (sausas iekštelpas, krāsojums I)
1 | 10-00000 | Sienu špaktelēšana, slīpēšana, gruntēšana, krāsošana; pusmatēta, ūdens dispersijas akrilkrāsa sausām iekštelpām, noturīga pret mazgāšanu | m2 | 2444.9 |  |  | 0 |  |  | 0 | 0 | 0 | 0 | 0 | 0
Tips S1.3 (sausas iekštelpas ar paaugstinātu slodzi, krāsojums III)
2 | 10-00000 | Sienu špaktelēšana, slīpēšana, gruntēšana, krāsošana; pusmatēta, ūdens dispersijas akrilkrāsa sausām iekštelpām ar paaugstinātu izturību pret berzi un mazgāšanu | m2 | 1399.94 |  |  | 0 |  |  | 0 | 0 | 0 | 0 | 0 | 0
Tips S1.3 K6B (sausas iekštelpas ar paaugstinātu slodzi, krāsojums III)
3 | 10-00000 | Sienu špaktelēšana, slīpēšana, gruntēšana, krāsošana; pusmatēta, ūdens dispersijas akrilkrāsa sausām iekštelpām ar paaugstinātu izturību pret berzi un mazgāšanu | m2 | 83.76 |  |  | 0 |  |  | 0 | 0 | 0 | 0 | 0 | 0
Tips S2 (siena S-5-19, sienas paneļi-skaņas absorbenti)
4 | 10-00000 | Pie sienas stiprināmas rūpnieciski ražotas skaņu absorbējošas plāksnes, izmēri 2700x600, biezums 40 mm, ECOPHON Akusto Wall C +Ecophon Connect profilu sistēma | m2 | 36.45 |  |  | 0 |  |  | 0 | 0 | 0 | 0 | 0 | 0
Tips S3 (siena S-5-23, gaiteņi, info sienu apdare)
5 | 10-00000 | Dabīgā linoleja informācijas sienu plāksne; Forbo Bulletin Board plāksne, materiāla biezums 6 mm | m2 | 26.74 |  |  | 0 |  |  | 0 | 0 | 0 | 0 | 0 | 0
Tips S5 (sanmezgli, flīzējums)
6 | 10-00000 | Sienu flīzēšana; glazētas keramikas sienu flīzes, flīžu raksts, izmēri un krāsas - pēc atsevišķi izstrādātiem sienu zīmējumiem, flīžu izmēri – 9.7x29.7cm, Pavigres Ceramicas, flīzes Pavigres | m2 | 95.72 |  |  | 0 |  |  | 0 | 0 | 0 | 0 | 0 | 0
Tips S7 (sienu apdare aiz keramiskām izlietnēm)
7 | 10-00000 | Vinila segums uz sienām, izmērs 600x600mm; Forbo Onux + | m2 | 5.76 |  |  | 0 |  |  | 0 | 0 | 0 | 0 | 0 | 0
Grīdas
Tips GR1.1 (linolejs)
8 | 10-00000 | Dabīgais linolejs ar ūdens bāzes aizsargpārklājumu Topshield 2, FORBO MARMOLEUM; linoleja ieklāšana ar līmi Bostik Linotac LT, pamatnes sagatavošana ar grunti Bostik Primer 6000, pašizlīdzinošo špakteli Bostik 1020 Flow, nobeiguma špakteli Bostik 3040 Combi 10 | m2 | 1856.19 |  |  | 0 |  |  | 0 | 0 | 0 | 0 | 0 | 0
Tips GR1.1 K6B (linolejs)
9 | 10-00000 | Dabīgais linolejs ar ūdens bāzes aizsargpārklājumu Topshield 2, FORBO MARMOLEUM; linoleja ieklāšana ar līmi Bostik Linotac LT, pamatnes sagatavošana ar grunti Bostik Primer 6000, pašizlīdzinošo špakteli Bostik 1020 Flow, nobeiguma špakteli Bostik 3040 Combi 10 | m2 | 43.93 |  |  | 0 |  |  | 0 | 0 | 0 | 0 | 0 | 0
Tips GR1.2 (linolejs ar Bfl ugunsizturības klasi)
10 | 10-00000 | Dabīgais linolejs ar ūdens bāzes aizsargpārklājumu Topshield 2, FORBO MARMOLEUM FR; linoleja ieklāšana ar līmi Bostik Linotac LT, pamatnes sagatavošana ar grunti Bostik Primer 6000, pašizlīdzinošo špakteli Bostik 1020 Flow, nobeiguma špakteli Bostik 3040 Combi 10 | m2 | 149.29 |  |  | 0 |  |  | 0 | 0 | 0 | 0 | 0 | 0
Tips GR2 (vinils ar augstu ķīmisko un mehānisko noturību)
11 | 10-00000 | Vinila grīdas segums ar pretslīdes apdari un ķīmisko noturību; FORBO SURESTEP; linoleja ieklāšana ar šķīdinātājus nesaturošu līmi Bostik Attack, pamatnes sagatavošana ar grunti Bostik Primer 6000, pašizlīdzinošo špakteli Bostik 1020 Flow, nobeiguma špakteli Bostik 3040 Combi 10 | m2 | 157.64 |  |  | 0 |  |  | 0 | 0 | 0 | 0 | 0 | 0
Tips GR3 (konduktīvs vinils)
12 | 10-00000 | Homogēnas statisko elektrību izkliedējošas PVC flīzes; FORBO FLOORING*, Colorex SD; linoleja ieklāšana ar strāvu vadošu līmi, pamatnes sagatavošana ar grunti Bostik Primer 6000, pašizlīdzinošo špakteli Bostik 1020 Flow, nobeiguma špakteli Bostik 3040 Combi 10 | m2 | 14.76 |  |  | 0 |  |  | 0 | 0 | 0 | 0 | 0 | 0
Tips GR6.1 (kāpņu laukumi, mozaīkbetona flīzes terazzo 30x30cm)
13 | 10-00000 | Mozaīkbetona flīzes terazzo; izmērs 30x30cm, biezums 2.5cm | m2 | 20.38 |  |  | 0 |  |  | 0 | 0 | 0 | 0 | 0 | 0
Tips GR6.2 (sanmezgli, akmens masas flīzes)
14 | 10-00000 | Grīdu flīzēšana; akmens masas grīdas flīzes, flīžu izmēri – 297x297cm, Pavigres 21 PG25V, flīzes UNI Estanho Mate | m2 | 41.05 |  |  | 0 |  |  | 0 | 0 | 0 | 0 | 0 | 0
Grīdlīstes
Tips D1.1 (kokšķiedru grīdlīste, aplīmēta)
15 | 10-00000 | Kokšķiedru grīdlīste, aplīmēta ar linoleju rūpnieciski, profilētas, mitrumizturīgas vidēja blīvuma kokšķiedras plātnes līstes, 16x70 mm | m | 1320.54 |  |  | 0 |  |  | 0 | 0 | 0 | 0 | 0 | 0
Tips D1.1 K6B (kokšķiedru grīdlīste, aplīmēta)
16 | 10-00000 | Kokšķiedru grīdlīste, aplīmēta ar linoleju rūpnieciski, profilētas, mitrumizturīgas vidēja blīvuma kokšķiedras plātnes līstes, 16x70 mm | m | 25.15 |  |  | 0 |  |  | 0 | 0 | 0 | 0 | 0 | 0
Tips D1.2 (polimēra grīdlīste)
17 | 10-00000 | Polimēra grīdlīste, krāsota, 40x10mm, Oracdekor DX 162-2300 | m | 66.85 |  |  | 0 |  |  | 0 | 0 | 0 | 0 | 0 | 0
Tips D2 (pārklājums Stocryl V100)
18 | 10-00000 | Kāpņu laidu sāni, kāpņu sijas, pakāpieni un pretpakāpieni norādītām kāpnēm (skat. kāpņu specifikāciju) | m2 | 0 |  |  | 0 |  |  | 0 | 0 | 0 | 0 | 0 | 0
Tips D3 (alumīnija profils)
19 | 10-00000 | L veida alumīnija profils dažādu grīdas materiālu sadurvietās, stiprināms pie grīdas pamatnes, H19mm | m | 4.4 |  |  | 0 |  |  | 0 | 0 | 0 | 0 | 0 | 0
Tips D5 (vinils)
20 | 10-00000 | Uzlocīta vinila grīdlīste | m | 99.8 |  |  | 0 |  |  | 0 | 0 | 0 | 0 | 0 | 0
Griesti
Tips GRS1.1
21 | 10-00000 | Iekārtie griesti Ecophone Connect karkass un papilddetaļas | m2 | 1131.16 |  |  | 0 |  |  | 0 | 0 | 0 | 0 | 0 | 0
22 | 10-00000 | Iekārtie griesti - plāksnes Ecophon Advantage E 600x600x20mm, krāsa balta (White 500), virsmas pārklājums krāsota šķiedra | m2 | 943.45 |  |  | 0 |  |  | 0 | 0 | 0 | 0 | 0 | 0
Tips GRS1.2
23 | 10-00000 | Iekārtie griesti Ecophon Advantage E 600x1200x20mm, krāsa balta (White 500), virsmas pārklājums krāsota šķiedra, Ecophone Connect karkass un papilddetaļas | m2 | 398.52 |  |  | 0 |  |  | 0 | 0 | 0 | 0 | 0 | 0
Tips GRS1.2 K6B
24 | 10-00000 | Iekārtie griesti Ecophon Advantage E 600x1200x20mm, krāsa balta (White 500), virsmas pārklājums krāsota šķiedra, Ecophone Connect karkass un papilddetaļas | m2 | 30.5 |  |  | 0 |  |  | 0 | 0 | 0 | 0 | 0 | 0
Tips GRS1.3
25 | 10-00000 | Iekārtie griesti Ecophon Opta A 600x1200x20mm, krāsa balta (White 500), virsmas pārklājums krāsota šķiedra, Ecophone Connect karkass un papilddetaļas | m2 | 56.42 |  |  | 0 |  |  | 0 | 0 | 0 | 0 | 0 | 0
Tips GRS2.1
26 | 10-00000 | Skaņu absorbējošā plāksne Ecophon Extra Bass 1200x600x50mm virs piekārtiem griestiem | m2 | 210.43 |  |  | 0 |  |  | 0 | 0 | 0 | 0 | 0 | 0
Tips GRS2.2
27 | 10-00000 | Iekārtie griesti Ecophone Connect karkass un papilddetaļas | m2 | 51.84 |  |  | 0 |  |  | 0 | 0 | 0 | 0 | 0 | 0
28 | 10-00000 | Iekārtie griesti - plāksnes Ecophon Master Rigid E 600x600x20mm, krāsa balta (White 500), virsmas pārklājums gamma | m2 | 38.63 |  |  | 0 |  |  | 0 | 0 | 0 | 0 | 0 | 0
Tips GRS3
29 | 10-00000 | Pie pārseguma stiprinātas moduļveida plāksnes Ecophon Industry Modus Tal 1200x600x30mm | m2 | 13.99 |  |  | 0 |  |  | 0 | 0 | 0 | 0 | 0 | 0
Tips GRS4.1
30 | 10-00000 | Esošā pārseguma un siju krāsošana. Matēta, ūdens dispersijas akrilkrāsa sausām iekštelpām | m2 | 359.97 |  |  | 0 |  |  | 0 | 0 | 0 | 0 | 0 | 0
Tips GRS4.2
31 | 10-00000 | Iekārto riģipša griestu špaktelēšana, slīpēšana, gruntēšana, krāsošana. Matēta, ūdens dispersijas akrilkrāsa sausām iekštelpām | m2 | 52.72 |  |  | 0 |  |  | 0 | 0 | 0 | 0 | 0 | 0
Tips GRS4.2 K6B
32 | 10-00000 | Iekārto riģipša griestu špaktelēšana, slīpēšana, gruntēšana, krāsošana. Matēta, ūdens dispersijas akrilkrāsa sausām iekštelpām | m2 | 37.07 |  |  | 0 |  |  | 0 | 0 | 0 | 0 | 0 | 0
Tips GRS4.2*
33 | 10-00000 | Riģipša virsmu (sanmezglu kabīnes, nišu "griesti" pie gaiteņu sienām, pazemināto griestu zonas pie logiem, lielauditoriju griestu daļas, ugunsdrošā ģipškartona apšuvums) špaktelēšana, slīpēšana, gruntēšana, krāsošana. Matēta, ūdens dispersijas akrilkrāsa sausām iekštelpām | m2 | 276.71 |  |  | 0 |  |  | 0 | 0 | 0 | 0 | 0 | 0
Tips GRS7
34 | 10-00000 | Dekoratīvā apmetuma ierīkošana zem esošiem kāpņu laidiem | m2 | 57.91 |  |  | 0 |  |  | 0 | 0 | 0 | 0 | 0 | 0
Apmetums
Siena S-1-02
35 | 10-00000 | Ģipša bāzes apmetums KNAUF MP75, t.sk. virsmas sagatavošana, gruntēšana, apmetuma profilu uzstādīšana | m2 | 16.26 |  |  | 0 |  |  | 0 | 0 | 0 | 0 | 0 | 0
Siena S-1-03
36 | 10-00000 | Ģipša bāzes apmetums KNAUF MP75, t.sk. virsmas sagatavošana, gruntēšana, apmetuma profilu uzstādīšana | m2 | 317.74 |  |  | 0 |  |  | 0 | 0 | 0 | 0 | 0 | 0
Siena S-1-09
37 | 10-00000 | Ģipša bāzes apmetums KNAUF MP75, t.sk. virsmas sagatavošana, gruntēšana, apmetuma profilu uzstādīšana | m2 | 213.72 |  |  | 0 |  |  | 0 | 0 | 0 | 0 | 0 | 0
Siena S-1-10
38 | 10-00000 | Ģipša bāzes apmetums KNAUF MP75, t.sk. virsmas sagatavošana, gruntēšana, apmetuma profilu uzstādīšana | m2 | 70.42 |  |  | 0 |  |  | 0 | 0 | 0 | 0 | 0 | 0
Siena S-3-06
39 | 10-00000 | Ģipša bāzes apmetums KNAUF MP75, t.sk. virsmas sagatavošana, gruntēšana, apmetuma profilu uzstādīšana | m2 | 153.26 |  |  | 0 |  |  | 0 | 0 | 0 | 0 | 0 | 0
|  | Tiešās izmaksas kopā, t.sk. darba devēja sociālais nodoklis (24.09%): | [8 empty] | 0 | 0 | 0 | 0 | 0
| Sastādīja: | __________________ /____________/ __.__.2019
(paraksts un tā atšifrējums, datums)
| Pārbaudīja: | __________________ /____________/ __.__.2019
(paraksts un tā atšifrējums, datums)
| Sertifikāta Nr. | __________

## 2-4
Lokālā tāme Nr.2-4 | [7 empty] | Kopsavilkuma aprēķins Nr.5
Apdares darbi 4. stāvā*
(būvdarbu veids vai konstruktīvā elementa nosaukums)
Būves nosaukums: RTU Būvniecības inženierzinātņu fakultātes mācību korpusa pārbūve
Objekta nosaukums: RTU Būvniecības inženierzinātņu fakultātes mācību korpusa pārbūve
Objekta adrese: Ķīpsalas iela 6A, Rīga
Pasūtījuma Nr.: P8/2017/K6A
Tāme sastādīta 2019. gada tirgus cenās pamatojoties uz AR projekta daļas rasējumiem
[12 empty] | Tāmes izmaksas EUR bez PVN: | 0
[12 empty] | Tāme sastādīta: | 2019.gada __.__________
Nr.p.k. | Kods | Būvdarbu nosaukums | Mērv. | Dau-dzums | Vienības izmaksas | [5 empty] | Kopā uz visu apjomu
[5 empty] | Laika norma (c/h) | Darba samaksas likme (Eur/h) | Darba alga (EUR) | Būvizstrādājumi (EUR) | Mehānismi (EUR) | Kopā (EUR) | Darbietil-pība (c/h) | Darba alga (EUR) | Būvizstrādājumi (EUR) | Mehānismi (EUR) | Summa (EUR)
1 | 2 | 3 | 4 | 5 | 6 | 7 | 8 | 9 | 10 | 11 | 12 | 13 | 14 | 15 | 16
Sienu apdare
Tips S1.1 (sausas iekštelpas, krāsojums I)
1 | 10-00000 | Sienu špaktelēšana, slīpēšana, gruntēšana, krāsošana; pusmatēta, ūdens dispersijas akrilkrāsa sausām iekštelpām, noturīga pret mazgāšanu | m2 | 2599.58 |  |  | 0 |  |  | 0 | 0 | 0 | 0 | 0 | 0
Tips S1.3 (sausas iekštelpas ar paaugstinātu slodzi, krāsojums III)
2 | 10-00000 | Sienu špaktelēšana, slīpēšana, gruntēšana, krāsošana; pusmatēta, ūdens dispersijas akrilkrāsa sausām iekštelpām ar paaugstinātu izturību pret berzi un mazgāšanu | m2 | 1209.87 |  |  | 0 |  |  | 0 | 0 | 0 | 0 | 0 | 0
Tips S1.3 K6B (sausas iekštelpas ar paaugstinātu slodzi, krāsojums III)
3 | 10-00000 | Sienu špaktelēšana, slīpēšana, gruntēšana, krāsošana; pusmatēta, ūdens dispersijas akrilkrāsa sausām iekštelpām ar paaugstinātu izturību pret berzi un mazgāšanu | m2 | 74.57 |  |  | 0 |  |  | 0 | 0 | 0 | 0 | 0 | 0
Tips S2 (siena S-5-19, sienas paneļi-skaņas absorbenti)
4 | 10-00000 | Pie sienas stiprināmas rūpnieciski ražotas skaņu absorbējošas plāksnes, izmēri 2700x600, biezums 40 mm, ECOPHON Akusto Wall C +Ecophon Connect profilu sistēma | m2 | 11.91 |  |  | 0 |  |  | 0 | 0 | 0 | 0 | 0 | 0
Tips S3 (siena S-5-23, gaiteņi, info sienu apdare)
5 | 10-00000 | Dabīgā linoleja informācijas sienu plāksne; Forbo Bulletin Board plāksne, materiāla biezums 6 mm | m2 | 26.74 |  |  | 0 |  |  | 0 | 0 | 0 | 0 | 0 | 0
Tips S5 (sanmezgli, flīzējums)
6 | 10-00000 | Sienu flīzēšana; glazētas keramikas sienu flīzes, flīžu raksts, izmēri un krāsas - pēc atsevišķi izstrādātiem sienu zīmējumiem, flīžu izmēri – 9.7x29.7cm, Pavigres Ceramicas, flīzes Pavigres | m2 | 95.73 |  |  | 0 |  |  | 0 | 0 | 0 | 0 | 0 | 0
Tips S7 ZIC (sienu apdare aiz keramiskām izlietnēm)
7 | 10-00000 | Vinila segums uz sienām, izmērs 600x600mm; Forbo Onux + | m2 | 5.76 |  |  | 0 |  |  | 0 | 0 | 0 | 0 | 0 | 0
Grīdas
Tips GR1.1 (linolejs)
8 | 10-00000 | Dabīgais linolejs ar ūdens bāzes aizsargpārklājumu Topshield 2, FORBO MARMOLEUM; linoleja ieklāšana ar līmi Bostik Linotac LT, pamatnes sagatavošana ar grunti Bostik Primer 6000, pašizlīdzinošo špakteli Bostik 1020 Flow, nobeiguma špakteli Bostik 3040 Combi 10 | m2 | 1585.3 |  |  | 0 |  |  | 0 | 0 | 0 | 0 | 0 | 0
Tips GR1.1 K6B (linolejs)
9 | 10-00000 | Dabīgais linolejs ar ūdens bāzes aizsargpārklājumu Topshield 2, FORBO MARMOLEUM; linoleja ieklāšana ar līmi Bostik Linotac LT, pamatnes sagatavošana ar grunti Bostik Primer 6000, pašizlīdzinošo špakteli Bostik 1020 Flow, nobeiguma špakteli Bostik 3040 Combi 10 | m2 | 43.75 |  |  | 0 |  |  | 0 | 0 | 0 | 0 | 0 | 0
Tips GR1.2 (linolejs ar Bfl ugunsizturības klasi)
10 | 10-00000 | Dabīgais linolejs ar ūdens bāzes aizsargpārklājumu Topshield 2, FORBO MARMOLEUM FR; linoleja ieklāšana ar līmi Bostik Linotac LT, pamatnes sagatavošana ar grunti Bostik Primer 6000, pašizlīdzinošo špakteli Bostik 1020 Flow, nobeiguma špakteli Bostik 3040 Combi 10 | m2 | 150.98 |  |  | 0 |  |  | 0 | 0 | 0 | 0 | 0 | 0
Tips GR2 (vinils ar augstu ķīmisko un mehānisko noturību)
11 | 10-00000 | Vinila grīdas segums ar pretslīdes apdari un ķīmisko noturību; FORBO SURESTEP; linoleja ieklāšana ar šķīdinātājus nesaturošu līmi Bostik Attack, pamatnes sagatavošana ar grunti Bostik Primer 6000, pašizlīdzinošo špakteli Bostik 1020 Flow, nobeiguma špakteli Bostik 3040 Combi 10 | m2 | 180.64 |  |  | 0 |  |  | 0 | 0 | 0 | 0 | 0 | 0
Tips GR3 (konduktīvs vinils)
12 | 10-00000 | Homogēnas statisko elektrību izkliedējošas PVC flīzes; FORBO FLOORING*, Colorex SD; linoleja ieklāšana ar strāvu vadošu līmi, pamatnes sagatavošana ar grunti Bostik Primer 6000, pašizlīdzinošo špakteli Bostik 1020 Flow, nobeiguma špakteli Bostik 3040 Combi 10 | m2 | 160.33 |  |  | 0 |  |  | 0 | 0 | 0 | 0 | 0 | 0
Tips GR5.2 (vinils ar augstu ķīmisko un mehānisko noturību II)
13 | 10-00000 | Vinila grīdas segums ar pretslīdes apdari un ķīmisko noturību; FORBO SURESTEP; linoleja ieklāšana ar līmi Bostik Attack, pamatnes sagatavošana ar grunti Bostik Primer 6000, pašizlīdzinošo špakteli Bostik 1020 Flow, nobeiguma špakteli Bostik 3040 Combi 10 | m2 | 66.16 |  |  | 0 |  |  | 0 | 0 | 0 | 0 | 0 | 0
Tips GR6.1 (kāpņu laukumi, mozaīkbetona flīzes terazzo 30x30cm)
14 | 10-00000 | Mozaīkbetona flīzes terazzo; izmērs 30x30cm, biezums 2.5cm | m2 | 20.04 |  |  | 0 |  |  | 0 | 0 | 0 | 0 | 0 | 0
Tips GR6.2 (sanmezgli, akmens masas flīzes)
15 | 10-00000 | Grīdu flīzēšana; akmens masas grīdas flīzes, flīžu izmēri – 297x297cm, Pavigres 21 PG25V, flīzes UNI Estanho Mate | m2 | 42.13 |  |  | 0 |  |  | 0 | 0 | 0 | 0 | 0 | 0
Tips GR8 (vinils ar paaugstinātu blīvumu un gludumu)
16 | 10-00000 | Homogēnas statisko elektrību izkliedējošas PVC flīzes; FORBO FLOORING*, Colorex SD; linoleja ieklāšana ar strāvu vadošu līmi, pamatnes sagatavošana ar grunti Bostik Primer 6000, pašizlīdzinošo špakteli Bostik 1020 Flow, nobeiguma špakteli Bostik 3040 Combi 10 | m2 | 53.2 |  |  | 0 |  |  | 0 | 0 | 0 | 0 | 0 | 0
Grīdlīstes
Tips D1.1 (kokšķiedru grīdlīste, aplīmēta)
17 | 10-00000 | Kokšķiedru grīdlīste, aplīmēta ar linoleju rūpnieciski, profilētas, mitrumizturīgas vidēja blīvuma kokšķiedras plātnes līstes, 16x70 mm | m | 1166.24 |  |  | 0 |  |  | 0 | 0 | 0 | 0 | 0 | 0
Tips D1.1 K6B (kokšķiedru grīdlīste, aplīmēta)
18 | 10-00000 | Kokšķiedru grīdlīste, aplīmēta ar linoleju rūpnieciski, profilētas, mitrumizturīgas vidēja blīvuma kokšķiedras plātnes līstes, 16x70 mm | m | 27.62 |  |  | 0 |  |  | 0 | 0 | 0 | 0 | 0 | 0
Tips D1.2 (polimēra grīdlīste)
19 | 10-00000 | Polimēra grīdlīste, krāsota, 40x10mm, Oracdekor DX 162-2300 | m | 175.39 |  |  | 0 |  |  | 0 | 0 | 0 | 0 | 0 | 0
Tips D2 (pārklājums Stocryl V100)
20 | 10-00000 | Kāpņu laidu sāni, kāpņu sijas, pakāpieni un pretpakāpieni norādītām kāpnēm (skat. kāpņu specifikāciju) | m2 | 0 |  |  | 0 |  |  | 0 | 0 | 0 | 0 | 0 | 0
Tips D3 (alumīnija profils)
21 | 10-00000 | L veida alumīnija profils dažādu grīdas materiālu sadurvietās, stiprināms pie grīdas pamatnes, H19mm | m | 5.9 |  |  | 0 |  |  | 0 | 0 | 0 | 0 | 0 | 0
Tips D5 (vinils)
22 | 10-00000 | Uzlocīta vinila grīdlīste | m | 146.63 |  |  | 0 |  |  | 0 | 0 | 0 | 0 | 0 | 0
Griesti
Tips GRS1.1
23 | 10-00000 | Iekārtie griesti Ecophone Connect karkass un papilddetaļas | m2 | 1018.28 |  |  | 0 |  |  | 0 | 0 | 0 | 0 | 0 | 0
24 | 10-00000 | Iekārtie griesti - plāksnes Ecophon Advantage E 600x600x20mm, krāsa balta (White 500), virsmas pārklājums krāsota šķiedra | m2 | 852.32 |  |  | 0 |  |  | 0 | 0 | 0 | 0 | 0 | 0
Tips GRS1.2
25 | 10-00000 | Iekārtie griesti Ecophon Advantage E 600x1200x20mm, krāsa balta (White 500), virsmas pārklājums krāsota šķiedra, Ecophone Connect karkass un papilddetaļas | m2 | 394.47 |  |  | 0 |  |  | 0 | 0 | 0 | 0 | 0 | 0
Tips GRS1.2 K6B
26 | 10-00000 | Iekārtie griesti Ecophon Advantage E 600x1200x20mm, krāsa balta (White 500), virsmas pārklājums krāsota šķiedra, Ecophone Connect karkass un papilddetaļas | m2 | 30.5 |  |  | 0 |  |  | 0 | 0 | 0 | 0 | 0 | 0
Tips GRS1.3
27 | 10-00000 | Iekārtie griesti Ecophon Opta A 600x1200x20mm, krāsa balta (White 500), virsmas pārklājums krāsota šķiedra, Ecophone Connect karkass un papilddetaļas | m2 | 43.75 |  |  | 0 |  |  | 0 | 0 | 0 | 0 | 0 | 0
Tips GRS2.1
28 | 10-00000 | Skaņu absorbējošā plāksne Ecophon Extra Bass 1200x600x50mm virs piekārtiem griestiem | m2 | 110.16 |  |  | 0 |  |  | 0 | 0 | 0 | 0 | 0 | 0
Tips GRS2.2
29 | 10-00000 | Iekārtie griesti Ecophone Connect karkass un papilddetaļas | m2 | 20.88 |  |  | 0 |  |  | 0 | 0 | 0 | 0 | 0 | 0
30 | 10-00000 | Iekārtie griesti - plāksnes Ecophon Master Rigid E 600x600x20mm, krāsa balta (White 500), virsmas pārklājums gamma | m2 | 14.04 |  |  | 0 |  |  | 0 | 0 | 0 | 0 | 0 | 0
Tips GRS3
31 | 10-00000 | Pie pārseguma stiprinātas moduļveida plāksnes Ecophon Industry Modus Tal 1200x600x30mm | m2 | 153.8 |  |  | 0 |  |  | 0 | 0 | 0 | 0 | 0 | 0
Tips GRS4.1
32 | 10-00000 | Esošā pārseguma un siju krāsošana. Matēta, ūdens dispersijas akrilkrāsa sausām iekštelpām | m2 | 425.4 |  |  | 0 |  |  | 0 | 0 | 0 | 0 | 0 | 0
Tips GRS4.2
33 | 10-00000 | Iekārto riģipša griestu špaktelēšana, slīpēšana, gruntēšana, krāsošana. Matēta, ūdens dispersijas akrilkrāsa sausām iekštelpām | m2 | 78.5 |  |  | 0 |  |  | 0 | 0 | 0 | 0 | 0 | 0
Tips GRS4.2 K6B
34 | 10-00000 | Iekārto riģipša griestu špaktelēšana, slīpēšana, gruntēšana, krāsošana. Matēta, ūdens dispersijas akrilkrāsa sausām iekštelpām | m2 | 11.23 |  |  | 0 |  |  | 0 | 0 | 0 | 0 | 0 | 0
Tips GRS4.2*
35 | 10-00000 | Riģipša virsmu (sanmezglu kabīnes, nišu "griesti" pie gaiteņu sienām, pazemināto griestu zonas pie logiem, lielauditoriju griestu daļas, ugunsdrošā ģipškartona apšuvums) špaktelēšana, slīpēšana, gruntēšana, krāsošana. Matēta, ūdens dispersijas akrilkrāsa sausām iekštelpām | m2 | 239.13 |  |  | 0 |  |  | 0 | 0 | 0 | 0 | 0 | 0
Tips GRS7
36 | 10-00000 | Dekoratīvā apmetuma ierīkošana zem esošiem kāpņu laidiem | m2 | 58.12 |  |  | 0 |  |  | 0 | 0 | 0 | 0 | 0 | 0
Apmetums
Siena S-1-02
37 | 10-00000 | Ģipša bāzes apmetums KNAUF MP75, t.sk. virsmas sagatavošana, gruntēšana, apmetuma profilu uzstādīšana | m2 | 16.26 |  |  | 0 |  |  | 0 | 0 | 0 | 0 | 0 | 0
Siena S-1-03
38 | 10-00000 | Ģipša bāzes apmetums KNAUF MP75, t.sk. virsmas sagatavošana, gruntēšana, apmetuma profilu uzstādīšana | m2 | 323.14 |  |  | 0 |  |  | 0 | 0 | 0 | 0 | 0 | 0
Siena S-1-09
39 | 10-00000 | Ģipša bāzes apmetums KNAUF MP75, t.sk. virsmas sagatavošana, gruntēšana, apmetuma profilu uzstādīšana | m2 | 219.28 |  |  | 0 |  |  | 0 | 0 | 0 | 0 | 0 | 0
Siena S-1-10
40 | 10-00000 | Ģipša bāzes apmetums KNAUF MP75, t.sk. virsmas sagatavošana, gruntēšana, apmetuma profilu uzstādīšana | m2 | 70.48 |  |  | 0 |  |  | 0 | 0 | 0 | 0 | 0 | 0
Siena S-3-06
41 | 10-00000 | Ģipša bāzes apmetums KNAUF MP75, t.sk. virsmas sagatavošana, gruntēšana, apmetuma profilu uzstādīšana | m2 | 152.54 |  |  | 0 |  |  | 0 | 0 | 0 | 0 | 0 | 0
|  | Tiešās izmaksas kopā, t.sk. darba devēja sociālais nodoklis (24.09%): | [8 empty] | 0 | 0 | 0 | 0 | 0
| Sastādīja: | __________________ /____________/ __.__.2019
(paraksts un tā atšifrējums, datums)
| Pārbaudīja: | __________________ /____________/ __.__.2019
(paraksts un tā atšifrējums, datums)
| Sertifikāta Nr. | __________

## 2-5
Lokālā tāme Nr.2-5 | [7 empty] | Kopsavilkuma aprēķins Nr.5
Apdares darbi 5. stāvā*
(būvdarbu veids vai konstruktīvā elementa nosaukums)
Būves nosaukums: RTU Būvniecības inženierzinātņu fakultātes mācību korpusa pārbūve
Objekta nosaukums: RTU Būvniecības inženierzinātņu fakultātes mācību korpusa pārbūve
Objekta adrese: Ķīpsalas iela 6A, Rīga
Pasūtījuma Nr.: P8/2017/K6A
Tāme sastādīta 2019. gada tirgus cenās pamatojoties uz AR projekta daļas rasējumiem
[12 empty] | Tāmes izmaksas EUR bez PVN: | 0
[12 empty] | Tāme sastādīta: | 2019.gada __.__________
Nr.p.k. | Kods | Būvdarbu nosaukums | Mērv. | Dau-dzums | Vienības izmaksas | [5 empty] | Kopā uz visu apjomu
[5 empty] | Laika norma (c/h) | Darba samaksas likme (Eur/h) | Darba alga (EUR) | Būvizstrādājumi (EUR) | Mehānismi (EUR) | Kopā (EUR) | Darbietil-pība (c/h) | Darba alga (EUR) | Būvizstrādājumi (EUR) | Mehānismi (EUR) | Summa (EUR)
1 | 2 | 3 | 4 | 5 | 6 | 7 | 8 | 9 | 10 | 11 | 12 | 13 | 14 | 15 | 16
Sienu apdare
Tips S1.1 (sausas iekštelpas, krāsojums I)
1 | 10-00000 | Sienu špaktelēšana, slīpēšana, gruntēšana, krāsošana; pusmatēta, ūdens dispersijas akrilkrāsa sausām iekštelpām, noturīga pret mazgāšanu | m2 | 2311.8 |  |  | 0 |  |  | 0 | 0 | 0 | 0 | 0 | 0
Tips S1.2 (sausas iekštelpas, krāsojums II)
2 | 10-00000 | Sienas attīrīt no netīrumiem un birstošām daļām ar stiepļu birsti, krāsot ar pulverizatoru | m2 | 97.42 |  |  | 0 |  |  | 0 | 0 | 0 | 0 | 0 | 0
Tips S1.3 (sausas iekštelpas ar paaugstinātu slodzi, krāsojums III)
3 | 10-00000 | Sienu špaktelēšana, slīpēšana, gruntēšana, krāsošana; pusmatēta, ūdens dispersijas akrilkrāsa sausām iekštelpām ar paaugstinātu izturību pret berzi un mazgāšanu (t.sk jumta stāva kāpņu telpa) | m2 | 1130.9 |  |  | 0 |  |  | 0 | 0 | 0 | 0 | 0 | 0
Tips S2 (siena S-5-19, sienas paneļi-skaņas absorbenti)
4 | 10-00000 | Pie sienas stiprināmas rūpnieciski ražotas skaņu absorbējošas plāksnes, izmēri 2700x600, biezums 40 mm, ECOPHON Akusto Wall C +Ecophon Connect profilu sistēma | m2 | 41.31 |  |  | 0 |  |  | 0 | 0 | 0 | 0 | 0 | 0
Tips S3 (siena S-5-23, gaiteņi, info sienu apdare)
5 | 10-00000 | Dabīgā linoleja informācijas sienu plāksne; Forbo Bulletin Board plāksne, materiāla biezums 6 mm | m2 | 20.98 |  |  | 0 |  |  | 0 | 0 | 0 | 0 | 0 | 0
Tips S5 (sanmezgli, flīzējums)
6 | 10-00000 | Sienu flīzēšana; glazētas keramikas sienu flīzes, flīžu raksts, izmēri un krāsas - pēc atsevišķi izstrādātiem sienu zīmējumiem, flīžu izmēri – 9.7x29.7cm, Pavigres Ceramicas, flīzes Pavigres | m2 | 95.73 |  |  | 0 |  |  | 0 | 0 | 0 | 0 | 0 | 0
Tips S7 (sienu apdare aiz keramiskām izlietnēm)
7 | 10-00000 | Vinila segums uz sienām, izmērs 600x600mm; Forbo Onux + | m2 | 1.08 |  |  | 0 |  |  | 0 | 0 | 0 | 0 | 0 | 0
Grīdas
Tips GR1.1 (linolejs)
8 | 10-00000 | Dabīgais linolejs ar ūdens bāzes aizsargpārklājumu Topshield 2, FORBO MARMOLEUM; linoleja ieklāšana ar līmi Bostik Linotac LT, pamatnes sagatavošana ar grunti Bostik Primer 6000, pašizlīdzinošo špakteli Bostik 1020 Flow, nobeiguma špakteli Bostik 3040 Combi 10 | m2 | 1447 |  |  | 0 |  |  | 0 | 0 | 0 | 0 | 0 | 0
Tips GR1.2 (linolejs ar Bfl ugunsizturības klasi)
9 | 10-00000 | Dabīgais linolejs ar ūdens bāzes aizsargpārklājumu Topshield 2, FORBO MARMOLEUM FR; linoleja ieklāšana ar līmi Bostik Linotac LT, pamatnes sagatavošana ar grunti Bostik Primer 6000, pašizlīdzinošo špakteli Bostik 1020 Flow, nobeiguma špakteli Bostik 3040 Combi 10 | m2 | 146.39 |  |  | 0 |  |  | 0 | 0 | 0 | 0 | 0 | 0
Tips GR2 (vinils ar augstu ķīmisko un mehānisko noturību)
10 | 10-00000 | Vinila grīdas segums ar pretslīdes apdari un ķīmisko noturību; FORBO SURESTEP; linoleja ieklāšana ar šķīdinātājus nesaturošu līmi Bostik Attack, pamatnes sagatavošana ar grunti Bostik Primer 6000, pašizlīdzinošo špakteli Bostik 1020 Flow, nobeiguma špakteli Bostik 3040 Combi 10 | m2 | 67.97 |  |  | 0 |  |  | 0 | 0 | 0 | 0 | 0 | 0
Tips GR3 (konduktīvs vinils)
11 | 10-00000 | Homogēnas statisko elektrību izkliedējošas PVC flīzes; FORBO FLOORING*, Colorex SD; linoleja ieklāšana ar strāvu vadošu līmi, pamatnes sagatavošana ar grunti Bostik Primer 6000, pašizlīdzinošo špakteli Bostik 1020 Flow, nobeiguma špakteli Bostik 3040 Combi 10 | m2 | 109.1 |  |  | 0 |  |  | 0 | 0 | 0 | 0 | 0 | 0
Tips GR6.1 (kāpņu laukumi, mozaīkbetona flīzes terazzo 30x30cm)
12 | 10-00000 | Mozaīkbetona flīzes terazzo; izmērs 30x30cm, biezums 2.5cm (t.sk. jumta kāpņu telpa K3) | m2 | 28.32 |  |  | 0 |  |  | 0 | 0 | 0 | 0 | 0 | 0
Tips GR6.2 (sanmezgli, akmens masas flīzes)
13 | 10-00000 | Grīdu flīzēšana; akmens masas grīdas flīzes, flīžu izmēri – 297x297cm, Pavigres 21 PG25V, flīzes UNI Estanho Mate | m2 | 63.83 |  |  | 0 |  |  | 0 | 0 | 0 | 0 | 0 | 0
Grīdlīstes
Tips D1.1 (kokšķiedru grīdlīste, aplīmēta)
14 | 10-00000 | Kokšķiedru grīdlīste, aplīmēta ar linoleju rūpnieciski, profilētas, mitrumizturīgas vidēja blīvuma kokšķiedras plātnes līstes, 16x70 mm | m | 1010.71 |  |  | 0 |  |  | 0 | 0 | 0 | 0 | 0 | 0
Tips D1.2 (polimēra grīdlīste)
15 | 10-00000 | Polimēra grīdlīste, krāsota, 40x10mm, Oracdekor DX 162-2300 | m | 145.09 |  |  | 0 |  |  | 0 | 0 | 0 | 0 | 0 | 0
Tips D2 (pārklājums Stocryl V100)
16 | 10-00000 | Kāpņu laidu sāni, kāpņu sijas, pakāpieni un pretpakāpieni norādītām kāpnēm (skat. kāpņu specifikāciju) (t.sk. jumta kāpņu telpa K3) | m2 | 0 |  |  | 0 |  |  | 0 | 0 | 0 | 0 | 0 | 0
Tips D3 (alumīnija profils)
17 | 10-00000 | L veida alumīnija profils dažādu grīdas materiālu sadurvietās, stiprināms pie grīdas pamatnes, H19mm (t.sk. jumta kāpņu telpa K3) | m | 6.47 |  |  | 0 |  |  | 0 | 0 | 0 | 0 | 0 | 0
Tips D5 (vinils)
18 | 10-00000 | Uzlocīta vinila grīdlīste | m | 47.72 |  |  | 0 |  |  | 0 | 0 | 0 | 0 | 0 | 0
Griesti
Tips GRS1.1
19 | 10-00000 | Iekārtie griesti Ecophone Connect karkass un papilddetaļas | m2 | 928.72 |  |  | 0 |  |  | 0 | 0 | 0 | 0 | 0 | 0
20 | 10-00000 | Iekārtie griesti - plāksnes Ecophon Advantage E 600x600x20mm, krāsa balta (White 500), virsmas pārklājums krāsota šķiedra | m2 | 775.36 |  |  | 0 |  |  | 0 | 0 | 0 | 0 | 0 | 0
Tips GRS1.2
21 | 10-00000 | Iekārtie griesti Ecophon Advantage E 600x1200x20mm, krāsa balta (White 500), virsmas pārklājums krāsota šķiedra, Ecophone Connect karkass un papilddetaļas | m2 | 315.88 |  |  | 0 |  |  | 0 | 0 | 0 | 0 | 0 | 0
Tips GRS1.3
22 | 10-00000 | Iekārtie griesti Ecophon Opta A 600x1200x20mm, krāsa balta (White 500), virsmas pārklājums krāsota šķiedra, Ecophone Connect karkass un papilddetaļas | m2 | 47.91 |  |  | 0 |  |  | 0 | 0 | 0 | 0 | 0 | 0
Tips GRS2.1
23 | 10-00000 | Skaņu absorbējošā plāksne Ecophon Extra Bass 1200x600x50mm virs piekārtiem griestiem | m2 | 234.67 |  |  | 0 |  |  | 0 | 0 | 0 | 0 | 0 | 0
Tips GRS2.2
24 | 10-00000 | Iekārtie griesti Ecophone Connect karkass un papilddetaļas | m2 | 50.4 |  |  | 0 |  |  | 0 | 0 | 0 | 0 | 0 | 0
25 | 10-00000 | Iekārtie griesti - plāksnes Ecophon Master Rigid E 600x600x20mm, krāsa balta (White 500), virsmas pārklājums gamma | m2 | 38.16 |  |  | 0 |  |  | 0 | 0 | 0 | 0 | 0 | 0
Tips GRS3
26 | 10-00000 | Pie pārseguma stiprinātas moduļveida plāksnes Ecophon Industry Modus Tal 1200x600x30mm | m2 | 30.37 |  |  | 0 |  |  | 0 | 0 | 0 | 0 | 0 | 0
Tips GRS4.1
27 | 10-00000 | Esošā pārseguma un siju krāsošana. Matēta, ūdens dispersijas akrilkrāsa sausām iekštelpām (t.sk. jumta stāvs 15.55m2) | m2 | 337.67 |  |  | 0 |  |  | 0 | 0 | 0 | 0 | 0 | 0
Tips GRS4.2
28 | 10-00000 | Iekārto riģipša griestu špaktelēšana, slīpēšana, gruntēšana, krāsošana. Matēta, ūdens dispersijas akrilkrāsa sausām iekštelpām | m2 | 31.16 |  |  | 0 |  |  | 0 | 0 | 0 | 0 | 0 | 0
Tips GRS4.2*
29 | 10-00000 | Riģipša virsmu (sanmezglu kabīnes, nišu "griesti" pie gaiteņu sienām, pazemināto griestu zonas pie logiem, lielauditoriju griestu daļas, ugunsdrošā ģipškartona apšuvums) špaktelēšana, slīpēšana, gruntēšana, krāsošana. Matēta, ūdens dispersijas akrilkrāsa sausām iekštelpām (t.sk. griesti jumta stāvā) | m2 | 298.79 |  |  | 0 |  |  | 0 | 0 | 0 | 0 | 0 | 0
Tips GRS4.3
30 | 10-00000 | Esošā pārseguma un siju ugunsdrošā krāsojuma ierīkošana | m2 | 803.13 |  |  | 0 |  |  | 0 | 0 | 0 | 0 | 0 | 0
Tips GRS7
31 | 10-00000 | Dekoratīvā apmetuma ierīkošana zem esošiem kāpņu laidiem | m2 | 17.75 |  |  | 0 |  |  | 0 | 0 | 0 | 0 | 0 | 0
Apmetums
Siena S-1-02
32 | 10-00000 | Ģipša bāzes apmetums KNAUF MP75, t.sk. virsmas sagatavošana, gruntēšana, apmetuma profilu uzstādīšana | m2 | 139.28 |  |  | 0 |  |  | 0 | 0 | 0 | 0 | 0 | 0
Siena S-1-03
33 | 10-00000 | Ģipša bāzes apmetums KNAUF MP75, t.sk. virsmas sagatavošana, gruntēšana, apmetuma profilu uzstādīšana | m2 | 67.88 |  |  | 0 |  |  | 0 | 0 | 0 | 0 | 0 | 0
Siena S-1-09
34 | 10-00000 | Ģipša bāzes apmetums KNAUF MP75, t.sk. virsmas sagatavošana, gruntēšana, apmetuma profilu uzstādīšana | m2 | 38.42 |  |  | 0 |  |  | 0 | 0 | 0 | 0 | 0 | 0
Siena S-2-02
34.1 | 10-00000 | Ģipša bāzes apmetums KNAUF MP75, t.sk. virsmas sagatavošana, gruntēšana, apmetuma profilu uzstādīšana | m2 | 107.14 |  |  | 0 |  |  | 0 | 0 | 0 | 0 | 0 | 0
Siena S-3-02
35 | 10-00000 | Ģipša bāzes apmetums KNAUF MP75, t.sk. virsmas sagatavošana, gruntēšana, apmetuma profilu uzstādīšana | m2 | 110.32 |  |  | 0 |  |  | 0 | 0 | 0 | 0 | 0 | 0
Siena S-3-06
36 | 10-00000 | Ģipša bāzes apmetums KNAUF MP75, t.sk. virsmas sagatavošana, gruntēšana, apmetuma profilu uzstādīšana | m2 | 193.66 |  |  | 0 |  |  | 0 | 0 | 0 | 0 | 0 | 0
|  | Tiešās izmaksas kopā, t.sk. darba devēja sociālais nodoklis (24.09%): | [8 empty] | 0 | 0 | 0 | 0 | 0
| Sastādīja: | __________________ /____________/ __.__.2019
(paraksts un tā atšifrējums, datums)
| Pārbaudīja: | __________________ /____________/ __.__.2019
(paraksts un tā atšifrējums, datums)
| Sertifikāta Nr. | __________

## 2-6
Lokālā tāme Nr.2-6 | [7 empty] | Kopsavilkuma aprēķins Nr.5
Apdares darbi pagrabstāvā
(būvdarbu veids vai konstruktīvā elementa nosaukums)
Būves nosaukums: RTU Būvniecības inženierzinātņu fakultātes mācību korpusa pārbūve
Objekta nosaukums: RTU Būvniecības inženierzinātņu fakultātes mācību korpusa pārbūve
Objekta adrese: Ķīpsalas iela 6A, Rīga
Pasūtījuma Nr.: P8/2017/K6A
Tāme sastādīta 2019. gada tirgus cenās pamatojoties uz AR projekta daļas rasējumiem
[12 empty] | Tāmes izmaksas EUR bez PVN: | 0
[12 empty] | Tāme sastādīta: | 2019.gada __.__________
Nr.p.k. | Kods | Būvdarbu nosaukums | Mērv. | Dau-dzums | Vienības izmaksas | [5 empty] | Kopā uz visu apjomu
[5 empty] | Laika norma (c/h) | Darba samaksas likme (Eur/h) | Darba alga (EUR) | Būvizstrādājumi (EUR) | Mehānismi (EUR) | Kopā (EUR) | Darbietil-pība (c/h) | Darba alga (EUR) | Būvizstrādājumi (EUR) | Mehānismi (EUR) | Summa (EUR)
1 | 2 | 3 | 4 | 5 | 6 | 7 | 8 | 9 | 10 | 11 | 12 | 13 | 14 | 15 | 16
Sienu apdare
Tips S1.1 (sausas iekštelpas, krāsojums I)
1 | 10-00000 | Sienu špaktelēšana, slīpēšana, gruntēšana, krāsošana; pusmatēta, ūdens dispersijas akrilkrāsa sausām iekštelpām, noturīga pret mazgāšanu | m2 | 1311.55 |  |  | 0 |  |  | 0 | 0 | 0 | 0 | 0 | 0
Tips S1.2 (sausas iekštelpas, krāsojums II)
2 | 10-00000 | Sienas attīrīt no netīrumiem un birstošām daļām ar stiepļu birsti, krāsot ar pulverizatoru | m2 | 2594.3 |  |  | 0 |  |  | 0 | 0 | 0 | 0 | 0 | 0
Tips S1.3 (sausas iekštelpas ar paaugstinātu slodzi, krāsojums III)
3 | 10-00000 | Sienu špaktelēšana, slīpēšana, gruntēšana, krāsošana; pusmatēta, ūdens dispersijas akrilkrāsa sausām iekštelpām ar paaugstinātu izturību pret berzi un mazgāšanu | m2 | 654.39 |  |  | 0 |  |  | 0 | 0 | 0 | 0 | 0 | 0
Tips S1.4 (mitras iekštelpas, krāsojums IV)
4 | 10-00000 | Sienu špaktelēšana, slīpēšana, gruntēšana, krāsošana; pusmatēta, ūdens dispersijas akrilkrāsa mitrām iekštelpām ar paaugstinātu izturību pret berzi un mazgāšanu | m2 | 17.06 |  |  | 0 |  |  | 0 | 0 | 0 | 0 | 0 | 0
Tips S3 (siena S-5-23, gaiteņi, info sienu apdare)
5 | 10-00000 | Dabīgā linoleja informācijas sienu plāksne; Forbo Bulletin Board plāksne, materiāla biezums 6 mm | m2 | 5.49 |  |  | 0 |  |  | 0 | 0 | 0 | 0 | 0 | 0
Tips S5 (sanmezgli, flīzējums)
6 | 10-00000 | Sienu flīzēšana; glazētas keramikas sienu flīzes, flīžu raksts, izmēri un krāsas - pēc atsevišķi izstrādātiem sienu zīmējumiem, flīžu izmēri – 9.7x29.7cm, Pavigres Ceramicas, flīzes Pavigres | m2 | 198.93 |  |  | 0 |  |  | 0 | 0 | 0 | 0 | 0 | 0
Tips S7 (sienu apdare aiz keramiskām izlietnēm)
7 | 10-00000 | Vinila segums uz sienām, izmērs 600x600mm; Forbo Onux + | m2 | 1.44 |  |  | 0 |  |  | 0 | 0 | 0 | 0 | 0 | 0
Tips S-2-01 (pretputekļu pārklājums)
7.1 | 10-00000 | Strukturējošs pretputekļu pārklājums betona virsmām | m2 | 92.58 |  |  | 0 |  |  | 0 | 0 | 0 | 0 | 0 | 0
Grīdas
Tips GR1.1 (linolejs)
8 | 10-00000 | Dabīgais linolejs ar ūdens bāzes aizsargpārklājumu Topshield 2, FORBO MARMOLEUM; linoleja ieklāšana ar līmi Bostik Linotac LT, pamatnes sagatavošana ar grunti Bostik Primer 6000, pašizlīdzinošo špakteli Bostik 1020 Flow, nobeiguma špakteli Bostik 3040 Combi 10 | m2 | 324.55 |  |  | 0 |  |  | 0 | 0 | 0 | 0 | 0 | 0
Tips GR5.1a (pretputekļu pārklājums)
9 | 10-00000 | Strukturējošs pretputekļu pārklājums betona virsmām, t.sk. vertikālām | m2 | 203.53 |  |  | 0 |  |  | 0 | 0 | 0 | 0 | 0 | 0
Tips GR5.3 (virsmas cietinātājs)
10 | 10-00000 | Betona grīdu virsmas cietinātājs 3-5kg/m2 | m2 | 571.14 |  |  | 0 |  |  | 0 | 0 | 0 | 0 | 0 | 0
Tips GR5.4 (virsmas cietinātājs II)
11 | 10-00000 | Betona grīdu virsmas cietinātājs 3-5kg/m2 | m2 | 1363.43 |  |  | 0 |  |  | 0 | 0 | 0 | 0 | 0 | 0
Tips GR6.1 (kāpņu laukumi, mozaīkbetona flīzes terazzo 30x30cm)
12 | 10-00000 | Mozaīkbetona flīzes terazzo; izmērs 30x30cm, biezums 2.5cm | m2 | 69.37 |  |  | 0 |  |  | 0 | 0 | 0 | 0 | 0 | 0
Tips GR6.2 (sanmezgli, akmens masas flīzes)
13 | 10-00000 | Grīdu flīzēšana; akmens masas grīdas flīzes, flīžu izmēri – 297x297cm, Pavigres 21 PG25V, flīzes UNI Estanho Mate | m2 | 181.46 |  |  | 0 |  |  | 0 | 0 | 0 | 0 | 0 | 0
Grīdlīstes
Tips D1.1 (kokšķiedru grīdlīste, aplīmēta)
14 | 10-00000 | Kokšķiedru grīdlīste, aplīmēta ar linoleju rūpnieciski, profilētas, mitrumizturīgas vidēja blīvuma kokšķiedras plātnes līstes, 16x70 mm | m | 224.4 |  |  | 0 |  |  | 0 | 0 | 0 | 0 | 0 | 0
Tips D1.2 (polimēra grīdlīste)
15 | 10-00000 | Polimēra grīdlīste, krāsota, 40x10mm, Oracdekor DX 162-2300 | m | 559.35 |  |  | 0 |  |  | 0 | 0 | 0 | 0 | 0 | 0
Tips D2 (pārklājums Stocryl V100)
16 | 10-00000 | Kāpņu laidu sāni, kāpņu sijas, pakāpieni un pretpakāpieni norādītām kāpnēm (skat. kāpņu specifikāciju) | m2 | 0 |  |  | 0 |  |  | 0 | 0 | 0 | 0 | 0 | 0
Tips D3 (alumīnija profils)
17 | 10-00000 | L veida alumīnija profils dažādu grīdas materiālu sadurvietās, stiprināms pie grīdas pamatnes, H19mm | m | 7.8 |  |  | 0 |  |  | 0 | 0 | 0 | 0 | 0 | 0
Griesti
Tips GRS4.1
18 | 10-00000 | Esošā pārseguma un siju krāsošana. Matēta, ūdens dispersijas akrilkrāsa sausām iekštelpām | m2 | 1601.69 |  |  | 0 |  |  | 0 | 0 | 0 | 0 | 0 | 0
Tips GRS4.1a
19 | 10-00000 | Attīrīto griestu krāsošana ar pulverizatoru | m2 | 1025.77 |  |  | 0 |  |  | 0 | 0 | 0 | 0 | 0 | 0
Tips GRS4.3
20 | 10-00000 | Esošā pārseguma un siju ugunsdrošā krāsojuma ierīkošana | m2 | 631.21 |  |  | 0 |  |  | 0 | 0 | 0 | 0 | 0 | 0
Tips GRS7
21 | 10-00000 | Dekoratīvā apmetuma ierīkošana zem esošiem kāpņu laidiem | m2 | 28.71 |  |  | 0 |  |  | 0 | 0 | 0 | 0 | 0 | 0
Apmetums
Siena S-1-02
22 | 10-00000 | Ģipša bāzes apmetums KNAUF MP75, t.sk. virsmas sagatavošana, gruntēšana, apmetuma profilu uzstādīšana | m2 | 1441.32 |  |  | 0 |  |  | 0 | 0 | 0 | 0 | 0 | 0
Siena S-1-03
23 | 10-00000 | Ģipša bāzes apmetums KNAUF MP75, t.sk. virsmas sagatavošana, gruntēšana, apmetuma profilu uzstādīšana | m2 | 484 |  |  | 0 |  |  | 0 | 0 | 0 | 0 | 0 | 0
Siena S-1-08
24 | 10-00000 | Ģipša bāzes apmetums KNAUF MP75, t.sk. virsmas sagatavošana, gruntēšana, apmetuma profilu uzstādīšana | m2 | 157.71 |  |  | 0 |  |  | 0 | 0 | 0 | 0 | 0 | 0
Siena S-1-09
25 | 10-00000 | Ģipša bāzes apmetums KNAUF MP75, t.sk. virsmas sagatavošana, gruntēšana, apmetuma profilu uzstādīšana | m2 | 198.5 |  |  | 0 |  |  | 0 | 0 | 0 | 0 | 0 | 0
Siena S-1-10
26 | 10-00000 | Ģipša bāzes apmetums KNAUF MP75, t.sk. virsmas sagatavošana, gruntēšana, apmetuma profilu uzstādīšana | m2 | 94.9 |  |  | 0 |  |  | 0 | 0 | 0 | 0 | 0 | 0
Siena S-3-02
27 | 10-00000 | Ģipša bāzes apmetums KNAUF MP75, t.sk. virsmas sagatavošana, gruntēšana, apmetuma profilu uzstādīšana | m2 | 35.8 |  |  | 0 |  |  | 0 | 0 | 0 | 0 | 0 | 0
Siena S-3-06
28 | 10-00000 | Ģipša bāzes apmetums KNAUF MP75, t.sk. virsmas sagatavošana, gruntēšana, apmetuma profilu uzstādīšana | m2 | 44 |  |  | 0 |  |  | 0 | 0 | 0 | 0 | 0 | 0
|  | Tiešās izmaksas kopā, t.sk. darba devēja sociālais nodoklis (24.09%): | [8 empty] | 0 | 0 | 0 | 0 | 0
| Sastādīja: | __________________ /____________/ __.__.2019
(paraksts un tā atšifrējums, datums)
| Pārbaudīja: | __________________ /____________/ __.__.2019
(paraksts un tā atšifrējums, datums)
| Sertifikāta Nr. | __________

## KA-3
Kopsavilkuma aprēķins Nr.3
Iekšējie inženiertīkli
(būvdarbu veids vai konstruktīva elementa nosaukums)
Būves nosaukums: RTU Būvniecības inženierzinātņu fakultātes mācību korpusa pārbūve
Objekta nosaukums: RTU Būvniecības inženierzinātņu fakultātes mācību korpusa pārbūve
Objekta adrese: Ķīpsalas iela 6A, Rīga
Pasūtījuma Nr.: P8/2017/K6A
|  |  | Par kopējo summu, EUR | 0
|  |  | Kopējā darbietilpība, c/h | 0
|  |  | Tāme sastādīta: | 2019.gada __.__________
Nr.p.k. | Kods, tāmes Nr. | Būvdarbu vai konstruktīvā elementa nosaukums | Tāmes izmaksas (EUR) | Tai skaitā |  |  | Darbie-tilpība (c/h)
|  |  |  | darba alga (EUR) | būvizstrādājumi (EUR) | mehānismi (EUR)
1 | 2 | 3 | 4 | 5 | 6 | 7 | 8
1 | 3-1 | Apkure (AVK/A) | 0 | 0 | 0 | 0 | 0
2 | 3-2 | Siltummehānika (SM) | 0 | 0 | 0 | 0 | 0
3 | 3-3 | Ventilācija. Dūmu nosūce (AVK/V-DN) | 0 | 0 | 0 | 0 | 0
4 | 3-4 | Klimata kontroles sistēma (AVK/K) | 0 | 0 | 0 | 0 | 0
5 | 3-5 | Ūdensapgāde un kanalizācija (UK) | 0 | 0 | 0 | 0 | 0
6 | 3-6 | Tehnoloģija, saspiestā gaisa padeve (TN-SG) | 0 | 0 | 0 | 0 | 0
7 | 3-7 | Elektroapgāde (EL) | 0 | 0 | 0 | 0 | 0
8 | 3-8 | Ugunsdzēsības automātikas sistēmas (UAS-UAST, UAS-A1) | 0 | 0 | 0 | 0 | 0
9 | 3-9 | Elektronisko sakaru sistēmas (ESS-DA, ESS-CI, ESS-AS, ESS-PK, ESS-VN) | 0 | 0 | 0 | 0 | 0
10 | 3-10 | Elektronisko sakaru sistēmas (ESS-TK, ESS-TA) | 0 | 0 | 0 | 0 | 0
11 | 3-11 | Vadības un automatizācijas sistēmas, saules aizsardzības sistēmas vadība (ESS-VAS, ESS-SAS) | 0 | 0 | 0 | 0 | 0
12 | 3-12 | Tehnoloģiskās gāzes (TG) | 0 | 0 | 0 | 0 | 0
|  | Kopā: | 0 | 0 | 0 | 0 | 0
|  | Virsizdevumi 0% | 0 | 0 | 0 | 0 | 0
|  | t.sk. darba aizsardzība | 0 | 0 | 0 | 0 | 0
|  | Peļņa 0% | 0 | 0 | 0 | 0 | 0
|  | Pavisam kopā: | 0 | 0 | 0 | 0
Piezīmes:
| 1) | Visas norādes attiecībā uz konkrētu ražotāju būvizstrādājumiem (materiāliem, iekārtām utml.) ietvertas atbilstoši būvprojektam un attiecīgi iespējams aizstāt ar citu ražotāju ekvivalentiem būvizstrādājumiem (materiāliem, iekārtām utml.), iesniedzot pasūtītājam un būvprojekta autoriem pieņemamu ražotāju tehnisko dokumentāciju vai normatīvajos aktos noteiktajā kārtībā akreditētas institūcijas izsniegtu apliecinājumu par pārbaudes rezultātiem, kas apliecina piedāvātā būvizstrādājumu ekvivalenci attiecībā pret būvprojektā paredzēto būvizstrādājumu.
| 2) | Visas atsauces uz konkrētām būvprojekta rasējuma lapām pie būvdarbu apjomu pozīcijām ir norādītas tikai informatīvam nolūkiem un pārskatamības labad, jebkurā gadījumā veicot izmaksu aprēķinus ir jāievēro viss būvprojekts kopumā kā arī ražotāju noteiktās būvizstrādājumu iestrādes tehnoloģijas un nosacījumi
| Sastādīja: | __________________ /____________/ __.__.2019
(paraksts un tā atšifrējums, datums)
| Pārbaudīja: | __________________ /____________/ __.__.2019
(paraksts un tā atšifrējums, datums)
| Sertifikāta Nr. | __________

## 3-1
Lokālā tāme Nr.3-1 | [7 empty] | Kopsavilkuma aprēķins Nr.5
Apkure (AVK/A)
(būvdarbu veids vai konstruktīvā elementa nosaukums)
Būves nosaukums: RTU Būvniecības inženierzinātņu fakultātes mācību korpusa pārbūve
Objekta nosaukums: RTU Būvniecības inženierzinātņu fakultātes mācību korpusa pārbūve
Objekta adrese: Ķīpsalas iela 6A, Rīga
Pasūtījuma Nr.: P8/2017/K6A
Tāme sastādīta 2019. gada tirgus cenās pamatojoties uz AVK/A projekta daļas rasējumiem
[12 empty] | Tāmes izmaksas EUR bez PVN: | 0
[12 empty] | Tāme sastādīta: | 2019.gada __.__________
Nr.p.k. | Kods | Būvdarbu nosaukums | Mērv. | Dau-dzums | Vienības izmaksas | [5 empty] | Kopā uz visu apjomu
[5 empty] | Laika norma (c/h) | Darba samaksas likme (Eur/h) | Darba alga (EUR) | Būvizstrādājumi (EUR) | Mehānismi (EUR) | Kopā (EUR) | Darbietil-pība (c/h) | Darba alga (EUR) | Būvizstrādājumi (EUR) | Mehānismi (EUR) | Summa (EUR)
1 | 2 | 3 | 4 | 5 | 6 | 7 | 8 | 9 | 10 | 11 | 12 | 13 | 14 | 15 | 16
Demontāža
Iekšējie siltumtīkli
1 | 02-00000 | Caurules ar azbesta izolāciju demontāža un utilizācija, Dn40÷Dn100 | m | 320 |  |  | 0 |  |  | 0 | 0 | 0 | 0 | 0 | 0
2 | 02-00000 | Caurules ar izolāciju demontāža Ķīpsalas 6b pagraba stāvā, Dn32, Lielauditoriju siltumapgāde | m | 130 |  |  | 0 |  |  | 0 | 0 | 0 | 0 | 0 | 0
Siltummezgls
3 | 02-00000 | Tērauda caurules ar izolāciju, Dn40÷ Dn100 | kpl | 5 |  |  | 0 |  |  | 0 | 0 | 0 | 0 | 0 | 0
4 | 02-00000 | Siltummezgla iekārta | kpl | 5 |  |  | 0 |  |  | 0 | 0 | 0 | 0 | 0 | 0
5 | 02-00000 | Siltummezgla armatūra, Dn40÷ Dn100 | kpl | 5 |  |  | 0 |  |  | 0 | 0 | 0 | 0 | 0 | 0
6 | 02-00000 | Siltummezgla demontāža Ķīpsalas 6B pagrabstāvā un SAT galu noslēgšana, Lielauditoriju siltumapgāde | kpl | 1 |  |  | 0 |  |  | 0 | 0 | 0 | 0 | 0 | 0
Apkure
7 | 02-00000 | Apkures sistēmas tērauda radiatori | kpl | 452 |  |  | 0 |  |  | 0 | 0 | 0 | 0 | 0 | 0
8 | 02-00000 | Apkures sistēmas caurules Dn15 | m | 800 |  |  | 0 |  |  | 0 | 0 | 0 | 0 | 0 | 0
9 | 02-00000 | Apkures sistēmas caurules Dn20 | m | 2025 |  |  | 0 |  |  | 0 | 0 | 0 | 0 | 0 | 0
10 | 02-00000 | Apkures sistēmas caurules Dn25 | m | 740 |  |  | 0 |  |  | 0 | 0 | 0 | 0 | 0 | 0
11 | 02-00000 | Apkures sistēmas caurules Dn32 | m | 115 |  |  | 0 |  |  | 0 | 0 | 0 | 0 | 0 | 0
12 | 02-00000 | Apkures sistēmas caurules Dn40 | m | 55 |  |  | 0 |  |  | 0 | 0 | 0 | 0 | 0 | 0
13 | 02-00000 | Apkures sistēmas caurules Dn50 | m | 180 |  |  | 0 |  |  | 0 | 0 | 0 | 0 | 0 | 0
14 | 02-00000 | Apkures sistēmas caurules Dn65 | m | 50 |  |  | 0 |  |  | 0 | 0 | 0 | 0 | 0 | 0
15 | 02-00000 | Apkures sistēmas maģistrālās caurules ar azbesta izolāciju Dn20, t.sk. utilizācija | m | 40 |  |  | 0 |  |  | 0 | 0 | 0 | 0 | 0 | 0
16 | 02-00000 | Apkures sistēmas maģistrālās caurules ar azbesta izolāciju Dn25, t.sk. utilizācija | m | 120 |  |  | 0 |  |  | 0 | 0 | 0 | 0 | 0 | 0
17 | 02-00000 | Apkures sistēmas maģistrālās caurules ar azbesta izolāciju Dn32, t.sk. utilizācija | m | 385 |  |  | 0 |  |  | 0 | 0 | 0 | 0 | 0 | 0
18 | 02-00000 | Apkures sistēmas maģistrālās caurules ar azbesta izolāciju Dn40, t.sk. utilizācija | m | 215 |  |  | 0 |  |  | 0 | 0 | 0 | 0 | 0 | 0
19 | 02-00000 | Apkures sistēmas maģistrālās caurules ar azbesta izolāciju Dn50, t.sk. utilizācija | m | 300 |  |  | 0 |  |  | 0 | 0 | 0 | 0 | 0 | 0
20 | 02-00000 | Apkures sistēmas maģistrālās caurules ar azbesta izolāciju Dn65, t.sk. utilizācija | m | 430 |  |  | 0 |  |  | 0 | 0 | 0 | 0 | 0 | 0
Montāža
Iekšējie siltumtīkli
Caurules
21 | 17-00000 | Tērauda elektrometināmā caurule Ø 57x3.5, Dn50 | m | 150 |  |  | 0 |  |  | 0 | 0 | 0 | 0 | 0 | 0
22 | 17-00000 | Tērauda caurule Ø 32x2.5, Dn25 | m | 4 |  |  | 0 |  |  | 0 | 0 | 0 | 0 | 0 | 0
23 | 17-00000 | Tērauda caurule Ø 16x1.0, Dn15 | m | 4 |  |  | 0 |  |  | 0 | 0 | 0 | 0 | 0 | 0
24 | 17-00000 | Tērauda līkums Ø 57x3.5, 90° | gb | 6 |  |  | 0 |  |  | 0 | 0 | 0 | 0 | 0 | 0
25 | 17-00000 | Tērauda elektrometināmā caurule L=250mm, Ø 219x6 | gb | 6 |  |  | 0 |  |  | 0 | 0 | 0 | 0 | 0 | 0
26 | 17-00000 | Montāžas palīgmateriāli | kpl | 1 |  |  | 0 |  |  | 0 | 0 | 0 | 0 | 0 | 0
27 | 17-00000 | Cauruļvadu stiprinājumi | kpl | 1 |  |  | 0 |  |  | 0 | 0 | 0 | 0 | 0 | 0
28 | 17-00000 | Metināšanas materiāli | kpl | 1 |  |  | 0 |  |  | 0 | 0 | 0 | 0 | 0 | 0
29 | 17-00000 | Caurumu urbšana cauruļu montāžai | kpl | 1 |  |  | 0 |  |  | 0 | 0 | 0 | 0 | 0 | 0
30 | 17-00000 | Ailu ugunsdrošas aizdares materiāli, Hilti vai ekvivalents | kpl | 1 |  |  | 0 |  |  | 0 | 0 | 0 | 0 | 0 | 0
Montāžas un celtniecības materiāli
31 | 17-00000 | Slīdošs balsts caurulēm 2Ø57x3,5 (stiprinājums pie griestiem) S.B.1:, 2Dn50 ar izolāciju b=40mm, Hilti vai ekvivalents | kpl | 9 |  |  | 0 |  |  | 0 | 0 | 0 | 0 | 0 | 0
| 0 | gala noslēgs, MQZ-E41 | gb | 18 |  |  | 0 |  |  | 0 | 0 | 0 | 0 | 0 | 0
| 0 | profils, MQ-41-L | m | 27 |  |  | 0 |  |  | 0 | 0 | 0 | 0 | 0 | 0
| 0 | sliedes atbalsts, MQP-45 | gb | 18 |  |  | 0 |  |  | 0 | 0 | 0 | 0 | 0 | 0
| 0 | 4 caurumu leņķis, MQW-4 | gb | 18 |  |  | 0 |  |  | 0 | 0 | 0 | 0 | 0 | 0
| 0 | 4.8 vītņstienis, AM 10 | m | 3.6 |  |  | 0 |  |  | 0 | 0 | 0 | 0 | 0 | 0
| 0 | cauruļskava, MP-HI 59-66 M8/M10 | gb | 36 |  |  | 0 |  |  | 0 | 0 | 0 | 0 | 0 | 0
| 0 | enkuskrūve, HUS3-H M8 | gb | 54 |  |  | 0 |  |  | 0 | 0 | 0 | 0 | 0 | 0
| 0 | kanālu savienotājs, MQN-C | gb | 180 |  |  | 0 |  |  | 0 | 0 | 0 | 0 | 0 | 0
| 0 | slīdošais savienotājs, MSG 1,75 M8/10D | gb | 18 |  |  | 0 |  |  | 0 | 0 | 0 | 0 | 0 | 0
| 0 | spārnu uzgrieznis, MQM-M10 | gb | 36 |  |  | 0 |  |  | 0 | 0 | 0 | 0 | 0 | 0
| 0 | skrūves, M10x25 | gb | 36 |  |  | 0 |  |  | 0 | 0 | 0 | 0 | 0 | 0
| 0 | paplāksne, A 10,5/20 | gb | 36 |  |  | 0 |  |  | 0 | 0 | 0 | 0 | 0 | 0
| 0 | 8 caurumu leņķis, MQW-8/45 | gb | 18 |  |  | 0 |  |  | 0 | 0 | 0 | 0 | 0 | 0
| 0 | sliedes atbalsts, MQP-41 | gb | 18 |  |  | 0 |  |  | 0 | 0 | 0 | 0 | 0 | 0
32 | 17-00000 | Slīdošs balsts caurulēm 2Ø57x3,5 (stiprinājums pie griestiem) S.B.2:, 2Dn50 ar izolāciju b=40mm, Hilti vai ekvivalents | kpl | 19 |  |  | 0 |  |  | 0 | 0 | 0 | 0 | 0 | 0
| 0 | gala noslēgs, MQZ-E41 | gb | 38 |  |  | 0 |  |  | 0 | 0 | 0 | 0 | 0 | 0
| 0 | profils, MQ-41-L | m | 38 |  |  | 0 |  |  | 0 | 0 | 0 | 0 | 0 | 0
| 0 | 4 caurumu leņķis, MQW-4 | gb | 38 |  |  | 0 |  |  | 0 | 0 | 0 | 0 | 0 | 0
| 0 | 4.8 vītņstienis, AM 10 | m | 3.8 |  |  | 0 |  |  | 0 | 0 | 0 | 0 | 0 | 0
| 0 | cauruļskava, MP-HI 59-66 M8/M10 | gb | 38 |  |  | 0 |  |  | 0 | 0 | 0 | 0 | 0 | 0
| 0 | enkuskrūve, HUS3-H M8 | gb | 76 |  |  | 0 |  |  | 0 | 0 | 0 | 0 | 0 | 0
| 0 | kanālu savienotājs, MQN-C | gb | 152 |  |  | 0 |  |  | 0 | 0 | 0 | 0 | 0 | 0
| 0 | uzgrieznis, M10 | gb | 38 |  |  | 0 |  |  | 0 | 0 | 0 | 0 | 0 | 0
| 0 | sliedes atbalsts, MQP-41 | gb | 38 |  |  | 0 |  |  | 0 | 0 | 0 | 0 | 0 | 0
| 0 | ietvars, MQA-S M10 | gb | 38 |  |  | 0 |  |  | 0 | 0 | 0 | 0 | 0 | 0
33 | 17-00000 | Nekustīgais balsts caurulēm 2Ø57x3.5 (stiprinājums pie griestiem) NB1; NB2; NB3, MFP1, Hilti vai ekvivalents | kpl | 6 |  |  | 0 |  |  | 0 | 0 | 0 | 0 | 0 | 0
| 0 | pamatkomplekts, MFP-BP 20 | gb | 6 |  |  | 0 |  |  | 0 | 0 | 0 | 0 | 0 | 0
| 0 | caurule ar vītni, GR-G 1 1/4'' | m | 6 |  |  | 0 |  |  | 0 | 0 | 0 | 0 | 0 | 0
| 0 | 4.8 vītņstienis, AM 16 | m | 6 |  |  | 0 |  |  | 0 | 0 | 0 | 0 | 0 | 0
| 0 | ķīļenkurs, HST3 M12 | gb | 12 |  |  | 0 |  |  | 0 | 0 | 0 | 0 | 0 | 0
| 0 | ķīļenkurs, HST3 M16 | gb | 6 |  |  | 0 |  |  | 0 | 0 | 0 | 0 | 0 | 0
| 0 | cauruļskava, MFP-NW50 | gb | 6 |  |  | 0 |  |  | 0 | 0 | 0 | 0 | 0 | 0
| 0 | stiprinājums, MFP-AP 1 | gb | 6 |  |  | 0 |  |  | 0 | 0 | 0 | 0 | 0 | 0
Noslēgarmatūra
34 | 17-00000 | Lodveida tērauda metināmais ūdens izlaides krāns, Dn25, Pn16, Naval vai ekvivalents | gb | 4 |  |  | 0 |  |  | 0 | 0 | 0 | 0 | 0 | 0
35 | 17-00000 | Lodveida tērauda metināmais gaisa izplūdes krāns, Dn15, Pn16, Naval vai ekvivalents | gb | 4 |  |  | 0 |  |  | 0 | 0 | 0 | 0 | 0 | 0
Izolācijas materiāli
36 | 17-00000 | Firmas “ PAROC” Section AluCoat T markas akmens vates čaulas, δ=40mm, Ø 57x3.5, Paroc vai ekvivalents | m | 150 |  |  | 0 |  |  | 0 | 0 | 0 | 0 | 0 | 0
37 | 17-00000 | Siltumtrases aizsargapvalks no cinkotā skārda loksnes | m2 | 76 |  |  | 0 |  |  | 0 | 0 | 0 | 0 | 0 | 0
38 | 17-00000 | Gruntējums GF-021 | m2 | 30 |  |  | 0 |  |  | 0 | 0 | 0 | 0 | 0 | 0
39 | 17-00000 | Antikorozijas pārklājums | m2 | 30 |  |  | 0 |  |  | 0 | 0 | 0 | 0 | 0 | 0
Apkure
Sistēmas Nr.1, Nr.2, Nr.3, Nr.4 (ēkas galvenais apjoms)
40 | 17-00000 | Elektriskais radiators komplektā ar termostatu, EPHBMO5B, ENSTO | kpl | 2 |  |  | 0 |  |  | 0 | 0 | 0 | 0 | 0 | 0
41 | 17-00000 | Tērauda radiatori H=300mm, L=500mm, CV11, „PURMO” vai ekvivalents | kpl | 1 |  |  | 0 |  |  | 0 | 0 | 0 | 0 | 0 | 0
42 | 17-00000 | Tērauda radiatori H=300mm, L=800mm, CV11, „PURMO” vai ekvivalents | kpl | 1 |  |  | 0 |  |  | 0 | 0 | 0 | 0 | 0 | 0
43 | 17-00000 | Tērauda radiatori H=300mm, L=1100mm, CV11, „PURMO” vai ekvivalents | kpl | 1 |  |  | 0 |  |  | 0 | 0 | 0 | 0 | 0 | 0
44 | 17-00000 | Tērauda radiatori H=400mm, L=800mm, CV11, „PURMO” vai ekvivalents | kpl | 1 |  |  | 0 |  |  | 0 | 0 | 0 | 0 | 0 | 0
45 | 17-00000 | Tērauda radiatori H=300mm, L=800mm, CV22, „PURMO” vai ekvivalents | kpl | 1 |  |  | 0 |  |  | 0 | 0 | 0 | 0 | 0 | 0
46 | 17-00000 | Tērauda radiatori H=500mm, L=1400mm, CV22, „PURMO” vai ekvivalents | kpl | 1 |  |  | 0 |  |  | 0 | 0 | 0 | 0 | 0 | 0
47 | 17-00000 | Tērauda radiatori H=300mm, L=800mm, C11, „PURMO” vai ekvivalents | kpl | 229 |  |  | 0 |  |  | 0 | 0 | 0 | 0 | 0 | 0
48 | 17-00000 | Tērauda radiatori H=300mm, L=900mm, C11, „PURMO” vai ekvivalents | kpl | 23 |  |  | 0 |  |  | 0 | 0 | 0 | 0 | 0 | 0
49 | 17-00000 | Tērauda radiatori H=300mm, L=1000mm, C11, „PURMO” vai ekvivalents | kpl | 41 |  |  | 0 |  |  | 0 | 0 | 0 | 0 | 0 | 0
50 | 17-00000 | Tērauda radiatori H=300mm, L=1100mm, C11, „PURMO” vai ekvivalents | kpl | 40 |  |  | 0 |  |  | 0 | 0 | 0 | 0 | 0 | 0
51 | 17-00000 | Tērauda radiatori H=300mm, L=1200mm, C11, „PURMO” vai ekvivalents | kpl | 3 |  |  | 0 |  |  | 0 | 0 | 0 | 0 | 0 | 0
52 | 17-00000 | Tērauda radiatori H=300mm, L=1400mm, C11, „PURMO” vai ekvivalents | kpl | 1 |  |  | 0 |  |  | 0 | 0 | 0 | 0 | 0 | 0
53 | 17-00000 | Tērauda radiatori H=400mm, L=500mm, C11, „PURMO” vai ekvivalents | kpl | 8 |  |  | 0 |  |  | 0 | 0 | 0 | 0 | 0 | 0
54 | 17-00000 | Tērauda radiatori H=400mm, L=600mm, C11, „PURMO” vai ekvivalents | kpl | 6 |  |  | 0 |  |  | 0 | 0 | 0 | 0 | 0 | 0
55 | 17-00000 | Tērauda radiatori H=400mm, L=700mm, C11, „PURMO” vai ekvivalents | kpl | 3 |  |  | 0 |  |  | 0 | 0 | 0 | 0 | 0 | 0
56 | 17-00000 | Tērauda radiatori H=400mm, L=900mm, C11, „PURMO” vai ekvivalents | kpl | 4 |  |  | 0 |  |  | 0 | 0 | 0 | 0 | 0 | 0
57 | 17-00000 | Tērauda radiatori H=500mm, L=500mm, C11, „PURMO” vai ekvivalents | kpl | 1 |  |  | 0 |  |  | 0 | 0 | 0 | 0 | 0 | 0
58 | 17-00000 | Tērauda radiatori H=300mm, L=900mm, C22, „PURMO” vai ekvivalents | kpl | 3 |  |  | 0 |  |  | 0 | 0 | 0 | 0 | 0 | 0
59 | 17-00000 | Tērauda radiatori H=400mm, L=700mm, C22, „PURMO” vai ekvivalents | kpl | 2 |  |  | 0 |  |  | 0 | 0 | 0 | 0 | 0 | 0
60 | 17-00000 | Tērauda radiatori H=400mm, L=800mm, C22, „PURMO” vai ekvivalents | kpl | 2 |  |  | 0 |  |  | 0 | 0 | 0 | 0 | 0 | 0
61 | 17-00000 | Tērauda radiatori H=400mm, L=1000mm, C22, „PURMO” vai ekvivalents | kpl | 1 |  |  | 0 |  |  | 0 | 0 | 0 | 0 | 0 | 0
62 | 17-00000 | Tērauda radiatori H=400mm, L=1100mm, C22, „PURMO” vai ekvivalents | kpl | 1 |  |  | 0 |  |  | 0 | 0 | 0 | 0 | 0 | 0
63 | 17-00000 | Tērauda radiatori H=400mm, L=1200mm, C22, „PURMO” vai ekvivalents | kpl | 4 |  |  | 0 |  |  | 0 | 0 | 0 | 0 | 0 | 0
63.1. | 17-00000 | Tērauda radiatori H=400mm, L=1200mm, C22, „PURMO” vai ekvivalents | kpl | 1 |  |  | 0 |  |  | 0 | 0 | 0 | 0 | 0 | 0
64 | 17-00000 | Tērauda radiatori H=500mm, L=700mm, C22, „PURMO” vai ekvivalents | kpl | 1 |  |  | 0 |  |  | 0 | 0 | 0 | 0 | 0 | 0
65 | 17-00000 | Tērauda radiatori H=500mm, L=900mm, C22, „PURMO” vai ekvivalents | kpl | 3 |  |  | 0 |  |  | 0 | 0 | 0 | 0 | 0 | 0
66 | 17-00000 | Tērauda radiatori H=500mm, L=1000mm, C22, „PURMO” vai ekvivalents | kpl | 1 |  |  | 0 |  |  | 0 | 0 | 0 | 0 | 0 | 0
67 | 17-00000 | Tērauda radiatori H=500mm, L=1100mm, C22, „PURMO” vai ekvivalents | kpl | 2 |  |  | 0 |  |  | 0 | 0 | 0 | 0 | 0 | 0
68 | 17-00000 | Tērauda radiatori H=500mm, L=1200mm, C22, „PURMO” vai ekvivalents | kpl | 2 |  |  | 0 |  |  | 0 | 0 | 0 | 0 | 0 | 0
69 | 17-00000 | Tērauda radiatori H=500mm, L=1400mm, C22, „PURMO” vai ekvivalents | kpl | 1 |  |  | 0 |  |  | 0 | 0 | 0 | 0 | 0 | 0
70 | 17-00000 | Tērauda radiatori H=600mm, L=900mm, C22, „PURMO” vai ekvivalents | kpl | 1 |  |  | 0 |  |  | 0 | 0 | 0 | 0 | 0 | 0
71 | 17-00000 | Tērauda radiatori H=600mm, L=1200mm, C22, „PURMO” vai ekvivalents | kpl | 1 |  |  | 0 |  |  | 0 | 0 | 0 | 0 | 0 | 0
72 | 17-00000 | Tērauda radiatori H=900mm, L=500mm, C22, „PURMO” vai ekvivalents | kpl | 2 |  |  | 0 |  |  | 0 | 0 | 0 | 0 | 0 | 0
73 | 17-00000 | Tērauda radiatori H=900mm, L=1000mm, C22, „PURMO” vai ekvivalents | kpl | 2 |  |  | 0 |  |  | 0 | 0 | 0 | 0 | 0 | 0
74 | 17-00000 | Tērauda radiatori H=600mm, L=900mm, C33, „PURMO” vai ekvivalents | kpl | 2 |  |  | 0 |  |  | 0 | 0 | 0 | 0 | 0 | 0
75 | 17-00000 | Radiatoru sienas stiprinājumi | kpl | 391 |  |  | 0 |  |  | 0 | 0 | 0 | 0 | 0 | 0
76 | 17-00000 | Radiatoru grīdas stiprinājumi | kpl | 6 |  |  | 0 |  |  | 0 | 0 | 0 | 0 | 0 | 0
77 | 17-00000 | Radiatoru sienas stiprinājumi (papildus), 5. stāvam | kpl | 72 |  |  | 0 |  |  | 0 | 0 | 0 | 0 | 0 | 0
78 | 17-00000 | Radiatoru termostatiskās galvas, Danfoss vai ekvivalents | gb | 399 |  |  | 0 |  |  | 0 | 0 | 0 | 0 | 0 | 0
79 | 17-00000 | Radiatoru termostatiskie ventiļi RA-N (taisns), Dn15, Danfoss vai ekvivalents | gb | 262 |  |  | 0 |  |  | 0 | 0 | 0 | 0 | 0 | 0
80 | 17-00000 | Radiatoru termostatiskie ventiļi RA-N (taisns) ar aktuatoru 230V ON/OFF, Dn15, Danfoss vai ekvivalents | gb | 61 |  |  | 0 |  |  | 0 | 0 | 0 | 0 | 0 | 0
81 | 17-00000 | Radiatoru termostatiskie ventiļi RA-N (aksiālais), Dn15, 5. stāvam | gb | 42 |  |  | 0 |  |  | 0 | 0 | 0 | 0 | 0 | 0
82 | 17-00000 | Radiatoru termostatiskie ventiļi RA-N (aksiālais) ar aktuatoru 230V ON/OFF, Dn15, 5. stāvam | gb | 41 |  |  | 0 |  |  | 0 | 0 | 0 | 0 | 0 | 0
83 | 17-00000 | Kompaktradiatoru noslēgvārsts RLV-S, Dn15 , Danfoss vai ekvivalents | kpl | 391 |  |  | 0 |  |  | 0 | 0 | 0 | 0 | 0 | 0
84 | 17-00000 | Pievienojuma mezgls radiatoriem ar iebūvējamiem vārstiem RLV-KS, Dn15, Danfoss vai ekvivalents | kpl | 6 |  |  | 0 |  |  | 0 | 0 | 0 | 0 | 0 | 0
85 | 17-00000 | Automatiskais balansēšanas vārsts ASV-PV, Dn15, Danfoss vai ekvivalents | gb | 42 |  |  | 0 |  |  | 0 | 0 | 0 | 0 | 0 | 0
86 | 17-00000 | Automatiskais balansēšanas vārsts ASV-PV, Dn20, Danfoss vai ekvivalents | gb | 2 |  |  | 0 |  |  | 0 | 0 | 0 | 0 | 0 | 0
87 | 17-00000 | Partnervārsts ASV-I, Dn15, Danfoss vai ekvivalents | gb | 42 |  |  | 0 |  |  | 0 | 0 | 0 | 0 | 0 | 0
88 | 17-00000 | Partnervārsts ASV-I, Dn20, Danfoss vai ekvivalents | gb | 2 |  |  | 0 |  |  | 0 | 0 | 0 | 0 | 0 | 0
89 | 17-00000 | Lodveida ventilis TA 500, Dn15, TA Hydronics vai ekvivalents | gb | 3 |  |  | 0 |  |  | 0 | 0 | 0 | 0 | 0 | 0
90 | 17-00000 | Lodveida ventilis TA 500, Dn25, TA Hydronics vai ekvivalents | gb | 1 |  |  | 0 |  |  | 0 | 0 | 0 | 0 | 0 | 0
91 | 17-00000 | Lodveida ventilis TA 500, Dn32, TA Hydronics vai ekvivalents | gb | 2 |  |  | 0 |  |  | 0 | 0 | 0 | 0 | 0 | 0
92 | 17-00000 | Lodveida ventilis TA 500, Dn40, TA Hydronics vai ekvivalents | gb | 4 |  |  | 0 |  |  | 0 | 0 | 0 | 0 | 0 | 0
93 | 17-00000 | Manuālais balansēšanas vārsts STAD ar drenāžu, Dn15, TA Hydronics vai ekvivalents | gb | 3 |  |  | 0 |  |  | 0 | 0 | 0 | 0 | 0 | 0
94 | 17-00000 | Manuālais balansēšanas vārsts STAD ar drenāžu, Dn20, TA Hydronics vai ekvivalents | gb | 1 |  |  | 0 |  |  | 0 | 0 | 0 | 0 | 0 | 0
95 | 17-00000 | Manuālais balansēšanas vārsts STAD ar drenāžu, Dn25, TA Hydronics vai ekvivalents | gb | 2 |  |  | 0 |  |  | 0 | 0 | 0 | 0 | 0 | 0
96 | 17-00000 | Manuālais balansēšanas vārsts STAD ar drenāžu, Dn32, TA Hydronics vai ekvivalents | gb | 4 |  |  | 0 |  |  | 0 | 0 | 0 | 0 | 0 | 0
97 | 17-00000 | Cinkotas tērauda presējamās caurules , Ø 15x1.2, Viega vai ekvivalents | m | 2157 |  |  | 0 |  |  | 0 | 0 | 0 | 0 | 0 | 0
98 | 17-00000 | Cinkotas tērauda presējamās caurules , Ø 18x1.2, Viega vai ekvivalents | m | 699 |  |  | 0 |  |  | 0 | 0 | 0 | 0 | 0 | 0
99 | 17-00000 | Cinkotas tērauda presējamās caurules , Ø 22x1.5, Viega vai ekvivalents | m | 272 |  |  | 0 |  |  | 0 | 0 | 0 | 0 | 0 | 0
100 | 17-00000 | Cinkotas tērauda presējamās caurules , Ø 28x1.5, Viega vai ekvivalents | m | 391 |  |  | 0 |  |  | 0 | 0 | 0 | 0 | 0 | 0
101 | 17-00000 | Cinkotas tērauda presējamās caurules , Ø 35x1.5, Viega vai ekvivalents | m | 312 |  |  | 0 |  |  | 0 | 0 | 0 | 0 | 0 | 0
102 | 17-00000 | Cinkotas tērauda presējamās caurules , Ø 42x1.5, Viega vai ekvivalents | m | 430 |  |  | 0 |  |  | 0 | 0 | 0 | 0 | 0 | 0
103 | 17-00000 | Cauruļu izolācija TUBOLIT b=13mm, Ø 15x1.2, „Armacell” vai ekvivalents | m | 206 |  |  | 0 |  |  | 0 | 0 | 0 | 0 | 0 | 0
104 | 17-00000 | Cauruļu izolācija TUBOLIT b=13mm, Ø 18x1.2, „Armacell” vai ekvivalents | m | 699 |  |  | 0 |  |  | 0 | 0 | 0 | 0 | 0 | 0
105 | 17-00000 | Cauruļu izolācija TUBOLIT b=13mm, Ø 22x1.5, „Armacell” vai ekvivalents | m | 272 |  |  | 0 |  |  | 0 | 0 | 0 | 0 | 0 | 0
106 | 17-00000 | Cauruļu izolācija TUBOLIT b=13mm, Ø 28x1.5, „Armacell” vai ekvivalents | m | 391 |  |  | 0 |  |  | 0 | 0 | 0 | 0 | 0 | 0
107 | 17-00000 | Cauruļu izolācija TUBOLIT b=13mm, Ø 35x1.5, „Armacell” vai ekvivalents | m | 312 |  |  | 0 |  |  | 0 | 0 | 0 | 0 | 0 | 0
108 | 17-00000 | Cauruļu izolācija TUBOLIT b=13mm, Ø 42x1.5, „Armacell” vai ekvivalents | m | 430 |  |  | 0 |  |  | 0 | 0 | 0 | 0 | 0 | 0
109 | 17-00000 | Cauruļu izolācija b=50 mm, Dn65, PAROC Section AluCoat T vai ekvivalents | m | 10 |  |  | 0 |  |  | 0 | 0 | 0 | 0 | 0 | 0
110 | 17-00000 | Cauruļu izolācija b=50 mm, Dn80, PAROC Section AluCoat T vai ekvivalents | m | 3 |  |  | 0 |  |  | 0 | 0 | 0 | 0 | 0 | 0
111 | 17-00000 | Automātiskais atgaisotājs, Dn 15, Pneumatex vai ekvivalents | gb | 100 |  |  | 0 |  |  | 0 | 0 | 0 | 0 | 0 | 0
112 | 17-00000 | Iztukšošanas krāns, Dn 15 | gb | 6 |  |  | 0 |  |  | 0 | 0 | 0 | 0 | 0 | 0
113 | 17-00000 | Iztukšošanas krāns, Dn 20 | gb | 8 |  |  | 0 |  |  | 0 | 0 | 0 | 0 | 0 | 0
113.1. | 17-00000 | Tukšošanas korķis., Dn 15 | gb | 2 |  |  | 0 |  |  | 0 | 0 | 0 | 0 | 0 | 0
114 | 17-00000 | Pāreja – tērauda/cinkotas tērauda, Viega vai ekvivalents | kpk | 1 |  |  | 0 |  |  | 0 | 0 | 0 | 0 | 0 | 0
115 | 17-00000 | Pāreja – tērauda/cinkotas tērauda, Dn40/ Ø 42x1.5 | gb | 8 |  |  | 0 |  |  | 0 | 0 | 0 | 0 | 0 | 0
116 | 17-00000 | Tērauda caurule, Dn80 | m | 3 |  |  | 0 |  |  | 0 | 0 | 0 | 0 | 0 | 0
117 | 17-00000 | Tērauda caurule, Dn65 | m | 10 |  |  | 0 |  |  | 0 | 0 | 0 | 0 | 0 | 0
118 | 17-00000 | Tērauda caurule, Dn32 | m | 8 |  |  | 0 |  |  | 0 | 0 | 0 | 0 | 0 | 0
119 | 17-00000 | Tērauda čaula L=0.5m, Dn20 | gb | 302 |  |  | 0 |  |  | 0 | 0 | 0 | 0 | 0 | 0
120 | 17-00000 | Tērauda čaula L=0.5m, Dn25 | gb | 110 |  |  | 0 |  |  | 0 | 0 | 0 | 0 | 0 | 0
121 | 17-00000 | Tērauda čaula L=0.5m, Dn65 | gb | 6 |  |  | 0 |  |  | 0 | 0 | 0 | 0 | 0 | 0
122 | 17-00000 | Tērauda čaula L=0.5m, Dn80 | gb | 12 |  |  | 0 |  |  | 0 | 0 | 0 | 0 | 0 | 0
123 | 17-00000 | Montāžas palīgmateriāli | kpl | 1 |  |  | 0 |  |  | 0 | 0 | 0 | 0 | 0 | 0
124 | 17-00000 | Caurumu urbšana cauruļu montāžai | kpl | 1 |  |  | 0 |  |  | 0 | 0 | 0 | 0 | 0 | 0
Apkure
Sistēma Nr.5 (ēkas savienojošās pārejas apjoms)
125 | 17-00000 | Elektriskais radiators komplektā ar termostatu, EPHBMO5B, ENSTO | kpl | 2 |  |  | 0 |  |  | 0 | 0 | 0 | 0 | 0 | 0
126 | 17-00000 | Elektriskais radiators komplektā ar termostatu, EPHBM02B, ENSTO | kpl | 2 |  |  | 0 |  |  | 0 | 0 | 0 | 0 | 0 | 0
127 | 17-00000 | Tērauda radiators H=300mm, L=400mm, C11, „PURMO” vai ekvivalents | kpl | 2 |  |  | 0 |  |  | 0 | 0 | 0 | 0 | 0 | 0
128 | 17-00000 | Tērauda radiators H=300mm, L=600mm, C11, „PURMO” vai ekvivalents | kpl | 1 |  |  | 0 |  |  | 0 | 0 | 0 | 0 | 0 | 0
129 | 17-00000 | Tērauda radiators H=300mm, L=800mm, C11, „PURMO” vai ekvivalents | kpl | 40 |  |  | 0 |  |  | 0 | 0 | 0 | 0 | 0 | 0
130 | 17-00000 | Tērauda radiators H=300mm, L=900mm, C11, „PURMO” vai ekvivalents | kpl | 10 |  |  | 0 |  |  | 0 | 0 | 0 | 0 | 0 | 0
131 | 17-00000 | Tērauda radiators H=300mm, L=1000mm, C11, „PURMO” vai ekvivalents | kpl | 10 |  |  | 0 |  |  | 0 | 0 | 0 | 0 | 0 | 0
132 | 17-00000 | Tērauda radiators H=400mm, L=500mm, C11, „PURMO” vai ekvivalents | kpl | 1 |  |  | 0 |  |  | 0 | 0 | 0 | 0 | 0 | 0
133 | 17-00000 | Tērauda radiators H=400mm, L=900mm, C11, „PURMO” vai ekvivalents | kpl | 16 |  |  | 0 |  |  | 0 | 0 | 0 | 0 | 0 | 0
134 | 17-00000 | Tērauda radiators H=500mm, L=800mm, C11, „PURMO” vai ekvivalents | kpl | 1 |  |  | 0 |  |  | 0 | 0 | 0 | 0 | 0 | 0
135 | 17-00000 | Tērauda radiators H=400mm, L=500mm, C22, „PURMO” vai ekvivalents | kpl | 2 |  |  | 0 |  |  | 0 | 0 | 0 | 0 | 0 | 0
136 | 17-00000 | Tērauda radiators H=400mm, L=900mm, C22, „PURMO” vai ekvivalents | kpl | 4 |  |  | 0 |  |  | 0 | 0 | 0 | 0 | 0 | 0
137 | 17-00000 | Tērauda radiators H=400mm, L=1200mm, C22, „PURMO” vai ekvivalents | kpl | 1 |  |  | 0 |  |  | 0 | 0 | 0 | 0 | 0 | 0
138 | 17-00000 | Tērauda radiators H=500mm, L=700mm, C22, „PURMO” vai ekvivalents | kpl | 3 |  |  | 0 |  |  | 0 | 0 | 0 | 0 | 0 | 0
139 | 17-00000 | Radiatoru sienas stiprinājumi | kpl | 91 |  |  | 0 |  |  | 0 | 0 | 0 | 0 | 0 | 0
140 | 17-00000 | Radiatoru termostatiskās galvas | gb | 91 |  |  | 0 |  |  | 0 | 0 | 0 | 0 | 0 | 0
141 | 17-00000 | Radiatoru termostatiskie ventiļi RA-N (taisns), Dn15, Danfoss vai ekvivalents | gb | 57 |  |  | 0 |  |  | 0 | 0 | 0 | 0 | 0 | 0
142 | 17-00000 | Radiatoru termostatiskie ventiļi RA-N (taisns) ar aktuatoru 230V ON/OFF, Dn15, Danfoss vai ekvivalents | gb | 34 |  |  | 0 |  |  | 0 | 0 | 0 | 0 | 0 | 0
143 | 17-00000 | Kompaktradiatoru noslēgvārsts RLV-S, Dn15, Danfoss vai ekvivalents | kpl | 91 |  |  | 0 |  |  | 0 | 0 | 0 | 0 | 0 | 0
144 | 17-00000 | Automatiskais balansēšanas vārsts ASV-PV, Dn15, Danfoss vai ekvivalents | gb | 13 |  |  | 0 |  |  | 0 | 0 | 0 | 0 | 0 | 0
145 | 17-00000 | Partnervārsts ASV-I, Dn15, Danfoss vai ekvivalents | gb | 13 |  |  | 0 |  |  | 0 | 0 | 0 | 0 | 0 | 0
146 | 17-00000 | Lodveida ventilis TA 500, Dn15, TA Hydronics vai ekvivalents | gb | 2 |  |  | 0 |  |  | 0 | 0 | 0 | 0 | 0 | 0
147 | 17-00000 | Lodveida ventilis TA 500, Dn20, TA Hydronics vai ekvivalents | gb | 2 |  |  | 0 |  |  | 0 | 0 | 0 | 0 | 0 | 0
148 | 17-00000 | Lodveida ventilis TA 500, Dn32, TA Hydronics vai ekvivalents | gb | 2 |  |  | 0 |  |  | 0 | 0 | 0 | 0 | 0 | 0
149 | 17-00000 | Manuālais balansēšanas vārsts STAD ar drenāžu, Dn15, TA Hydronics vai ekvivalents | gb | 2 |  |  | 0 |  |  | 0 | 0 | 0 | 0 | 0 | 0
150 | 17-00000 | Manuālais balansēšanas vārsts STAD ar drenāžu, Dn25, TA Hydronics vai ekvivalents | gb | 2 |  |  | 0 |  |  | 0 | 0 | 0 | 0 | 0 | 0
151 | 17-00000 | Cinkotas tērauda presējamās caurules , Ø 15x1.2, Viega vai ekvivalents | m | 1014 |  |  | 0 |  |  | 0 | 0 | 0 | 0 | 0 | 0
152 | 17-00000 | Cinkotas tērauda presējamās caurules , Ø 18x1.2, Viega vai ekvivalents | m | 85 |  |  | 0 |  |  | 0 | 0 | 0 | 0 | 0 | 0
153 | 17-00000 | Cinkotas tērauda presējamās caurules , Ø 22x1.5, Viega vai ekvivalents | m | 83 |  |  | 0 |  |  | 0 | 0 | 0 | 0 | 0 | 0
154 | 17-00000 | Cinkotas tērauda presējamās caurules , Ø 28x1.5, Viega vai ekvivalents | m | 10 |  |  | 0 |  |  | 0 | 0 | 0 | 0 | 0 | 0
155 | 17-00000 | Cinkotas tērauda presējamās caurules , Ø 35x1.5, Viega vai ekvivalents | m | 159 |  |  | 0 |  |  | 0 | 0 | 0 | 0 | 0 | 0
156 | 17-00000 | Cauruļu izolācija TUBOLIT b=13mm, Ø 15x1.2, „Armacell” vai ekvivalents | m | 698 |  |  | 0 |  |  | 0 | 0 | 0 | 0 | 0 | 0
157 | 17-00000 | Cauruļu izolācija TUBOLIT b=13mm, Ø 18x1.2, „Armacell” vai ekvivalents | m | 85 |  |  | 0 |  |  | 0 | 0 | 0 | 0 | 0 | 0
158 | 17-00000 | Cauruļu izolācija TUBOLIT b=13mm, Ø 22x1.5, „Armacell” vai ekvivalents | m | 83 |  |  | 0 |  |  | 0 | 0 | 0 | 0 | 0 | 0
159 | 17-00000 | Cauruļu izolācija TUBOLIT b=13mm, Ø 28x1.5, „Armacell” vai ekvivalents | m | 10 |  |  | 0 |  |  | 0 | 0 | 0 | 0 | 0 | 0
160 | 17-00000 | Cauruļu izolācija TUBOLIT b=13mm, Ø 35x1.5, „Armacell” vai ekvivalents | m | 159 |  |  | 0 |  |  | 0 | 0 | 0 | 0 | 0 | 0
161 | 17-00000 | Cauruļu izolācija b=50 mm, Dn32, PAROC Section AluCoat T vai ekvivalents | m | 2 |  |  | 0 |  |  | 0 | 0 | 0 | 0 | 0 | 0
162 | 17-00000 | Automātiskais atgaisotājs, Dn 15, Pneumatex vai ekvivalents | gb | 28 |  |  | 0 |  |  | 0 | 0 | 0 | 0 | 0 | 0
163 | 17-00000 | Iztukšošanas krāns, Dn 15 | gb | 6 |  |  | 0 |  |  | 0 | 0 | 0 | 0 | 0 | 0
164 | 17-00000 | Iztukšošanas krāns, Dn 20 | gb | 2 |  |  | 0 |  |  | 0 | 0 | 0 | 0 | 0 | 0
165 | 17-00000 | Tukšošanas korķis, Dn 20 | gb | 2 |  |  | 0 |  |  | 0 | 0 | 0 | 0 | 0 | 0
166 | 17-00000 | Pāreja – tērauda/cinkotas tērauda, Viega vai ekvivalents | kpl | 1 |  |  | 0 |  |  | 0 | 0 | 0 | 0 | 0 | 0
167 | 17-00000 | Pāreja – tērauda/cinkotas tērauda, Dn32/ Ø 35x1.5 | gb | 2 |  |  | 0 |  |  | 0 | 0 | 0 | 0 | 0 | 0
168 | 17-00000 | Tērauda caurule, Dn32 | m | 2 |  |  | 0 |  |  | 0 | 0 | 0 | 0 | 0 | 0
169 | 17-00000 | Tērauda čaula L=0.5m, Dn20 | gb | 96 |  |  | 0 |  |  | 0 | 0 | 0 | 0 | 0 | 0
170 | 17-00000 | Tērauda čaula L=0.5m, Dn25 | gab. | 6 |  |  | 0 |  |  | 0 | 0 | 0 | 0 | 0 | 0
171 | 17-00000 | Tērauda čaula L=0.5m, Dn65 | gab. | 4 |  |  | 0 |  |  | 0 | 0 | 0 | 0 | 0 | 0
172 | 17-00000 | Montāžas palīgmateriāli | kpl | 1 |  |  | 0 |  |  | 0 | 0 | 0 | 0 | 0 | 0
173 | 17-00000 | Caurumu urbšana cauruļu montāžai | kpl | 1 |  |  | 0 |  |  | 0 | 0 | 0 | 0 | 0 | 0
174 | 17-00000 | Ailu ugunsdrošas aizdares materiāli, Hilti vai ekvivalents | kpl | 1 |  |  | 0 |  |  | 0 | 0 | 0 | 0 | 0 | 0
175 | 17-00000 | Cauruļvadu stiprinājumi | kpl | 1 |  |  | 0 |  |  | 0 | 0 | 0 | 0 | 0 | 0
176 | 17-00000 | Metināšanas materiāli | kpl | 1 |  |  | 0 |  |  | 0 | 0 | 0 | 0 | 0 | 0
177 | 17-00000 | Sistēmas marķēšanas materiāli | kpl | 1 |  |  | 0 |  |  | 0 | 0 | 0 | 0 | 0 | 0
Apkure
Sistēma Nr.6 (ēkas lielauditorijas apjoms)
178 | 17-00000 | Tērauda radiators H=300mm, L=400mm, CV11, „PURMO” vai ekvivalents | kpl | 1 |  |  | 0 |  |  | 0 | 0 | 0 | 0 | 0 | 0
179 | 17-00000 | Tērauda radiators H=450mm, L=500mm, CV11, „PURMO” vai ekvivalents | kpl | 4 |  |  | 0 |  |  | 0 | 0 | 0 | 0 | 0 | 0
180 | 17-00000 | Tērauda radiators H=300mm, L=1200mm, CV22, „PURMO” vai ekvivalents | kpl | 6 |  |  | 0 |  |  | 0 | 0 | 0 | 0 | 0 | 0
181 | 17-00000 | Tērauda radiators H=400mm, L=1000mm, CV22, „PURMO” vai ekvivalents | kpl | 4 |  |  | 0 |  |  | 0 | 0 | 0 | 0 | 0 | 0
182 | 17-00000 | Tērauda radiators H=400mm, L=1200mm, CV22, „PURMO” vai ekvivalents | kpl | 8 |  |  | 0 |  |  | 0 | 0 | 0 | 0 | 0 | 0
183 | 17-00000 | Tērauda radiators H=450mm, L=600mm, CV22, „PURMO” vai ekvivalents | kpl | 2 |  |  | 0 |  |  | 0 | 0 | 0 | 0 | 0 | 0
184 | 17-00000 | Tērauda radiators H=450mm, L=1200mm, CV22, „PURMO” vai ekvivalents | kpl | 4 |  |  | 0 |  |  | 0 | 0 | 0 | 0 | 0 | 0
185 | 17-00000 | Tērauda radiators H=450mm, L=1400mm, CV22, „PURMO” vai ekvivalents | kpl | 3 |  |  | 0 |  |  | 0 | 0 | 0 | 0 | 0 | 0
186 | 17-00000 | Tērauda radiators H=900mm, L=1200mm, CV33, „PURMO” vai ekvivalents | kpl | 1 |  |  | 0 |  |  | 0 | 0 | 0 | 0 | 0 | 0
187 | 17-00000 | Radiatoru grīdas stiprinājumi | kpl | 33 |  |  | 0 |  |  | 0 | 0 | 0 | 0 | 0 | 0
188 | 17-00000 | Radiatoru termostatiskie ventiļi RA-N , Danfoss vai ekvivalents | gb | 33 |  |  | 0 |  |  | 0 | 0 | 0 | 0 | 0 | 0
189 | 17-00000 | Radiatoru termostatiskie ventiļi RA-N , Dn15, Danfoss vai ekvivalents | gb | 21 |  |  | 0 |  |  | 0 | 0 | 0 | 0 | 0 | 0
190 | 17-00000 | Radiatoru termostatiskie ventiļi RA-N ar aktuatoru 230V ON/OFF, Dn15, Danfoss vai ekvivalents | gb | 12 |  |  | 0 |  |  | 0 | 0 | 0 | 0 | 0 | 0
191 | 17-00000 | Pievienojuma mezgls radiatoriem ar iebūvējamiem vārstiem RLV-KS, Dn15, Danfoss vai ekvivalents | kpl | 33 |  |  | 0 |  |  | 0 | 0 | 0 | 0 | 0 | 0
192 | 17-00000 | Lodveida ventilis TA 500, Dn15, TA Hydronics vai ekvivalents | gb | 1 |  |  | 0 |  |  | 0 | 0 | 0 | 0 | 0 | 0
193 | 17-00000 | Lodveida ventilis TA 500, Dn20, TA Hydronics vai ekvivalents | gb | 2 |  |  | 0 |  |  | 0 | 0 | 0 | 0 | 0 | 0
194 | 17-00000 | Lodveida ventilis TA 500, Dn25, TA Hydronics vai ekvivalents | gb | 1 |  |  | 0 |  |  | 0 | 0 | 0 | 0 | 0 | 0
195 | 17-00000 | Lodveida ventilis TA 500, Dn32, TA Hydronics vai ekvivalents | gb | 2 |  |  | 0 |  |  | 0 | 0 | 0 | 0 | 0 | 0
196 | 17-00000 | Manuālais balansēšanas vārsts STAD ar drenāžu, Dn15, TA Hydronics vai ekvivalents | gb | 3 |  |  | 0 |  |  | 0 | 0 | 0 | 0 | 0 | 0
197 | 17-00000 | Manuālais balansēšanas vārsts STAD ar drenāžu, Dn20, TA Hydronics vai ekvivalents | gb | 1 |  |  | 0 |  |  | 0 | 0 | 0 | 0 | 0 | 0
198 | 17-00000 | Manuālais balansēšanas vārsts STAD ar drenāžu, Dn25, TA Hydronics vai ekvivalents | gb | 2 |  |  | 0 |  |  | 0 | 0 | 0 | 0 | 0 | 0
199 | 17-00000 | Cinkotas tērauda presējamās caurules , Ø 15x1.2, Viega vai ekvivalents | m | 276 |  |  | 0 |  |  | 0 | 0 | 0 | 0 | 0 | 0
200 | 17-00000 | Cinkotas tērauda presējamās caurules , Ø 18x1.2, Viega vai ekvivalents | m | 118 |  |  | 0 |  |  | 0 | 0 | 0 | 0 | 0 | 0
201 | 17-00000 | Cinkotas tērauda presējamās caurules , Ø 22x1.5, Viega vai ekvivalents | m | 113 |  |  | 0 |  |  | 0 | 0 | 0 | 0 | 0 | 0
202 | 17-00000 | Cinkotas tērauda presējamās caurules , Ø 28x1.5, Viega vai ekvivalents | m | 32 |  |  | 0 |  |  | 0 | 0 | 0 | 0 | 0 | 0
203 | 17-00000 | Cinkotas tērauda presējamās caurules , Ø 35x1.5, Viega vai ekvivalents | m | 77 |  |  | 0 |  |  | 0 | 0 | 0 | 0 | 0 | 0
204 | 17-00000 | Cauruļu izolācija TUBOLIT b=13mm, Ø 15x1.2, „Armacell” vai ekvivalents | m | 230 |  |  | 0 |  |  | 0 | 0 | 0 | 0 | 0 | 0
205 | 17-00000 | Cauruļu izolācija TUBOLIT b=13mm, Ø 18x1.2, „Armacell” vai ekvivalents | m | 118 |  |  | 0 |  |  | 0 | 0 | 0 | 0 | 0 | 0
206 | 17-00000 | Cauruļu izolācija TUBOLIT b=13mm, Ø 22x1.5, „Armacell” vai ekvivalents | m | 113 |  |  | 0 |  |  | 0 | 0 | 0 | 0 | 0 | 0
207 | 17-00000 | Cauruļu izolācija TUBOLIT b=13mm, Ø 28x1.5, „Armacell” vai ekvivalents | m | 32 |  |  | 0 |  |  | 0 | 0 | 0 | 0 | 0 | 0
208 | 17-00000 | Cauruļu izolācija TUBOLIT b=13mm, Ø 35x1.5, „Armacell” vai ekvivalents | m | 77 |  |  | 0 |  |  | 0 | 0 | 0 | 0 | 0 | 0
209 | 17-00000 | Cauruļu izolācija b=50 mm, Dn32, PAROC Section AluCoat T vai ekvivalents | m | 2 |  |  | 0 |  |  | 0 | 0 | 0 | 0 | 0 | 0
210 | 17-00000 | Automātiskais atgaisotājs, Dn 15, Pneumatex vai ekvivalents | gb | 6 |  |  | 0 |  |  | 0 | 0 | 0 | 0 | 0 | 0
211 | 17-00000 | Iztukšošanas krāns, Dn 15 | gb | 4 |  |  | 0 |  |  | 0 | 0 | 0 | 0 | 0 | 0
212 | 17-00000 | Iztukšošanas krāns, Dn 20 | gb | 2 |  |  | 0 |  |  | 0 | 0 | 0 | 0 | 0 | 0
213 | 17-00000 | Tukšošanas korķis, Dn 20 | gb | 2 |  |  | 0 |  |  | 0 | 0 | 0 | 0 | 0 | 0
214 | 17-00000 | Pāreja – tērauda/cinkotas tērauda, Viega vai ekvivalents | kpl | 1 |  |  | 0 |  |  | 0 | 0 | 0 | 0 | 0 | 0
215 | 17-00000 | Pāreja – tērauda/cinkotas tērauda, Dn32/ Ø 35x1.5 | gb | 2 |  |  | 0 |  |  | 0 | 0 | 0 | 0 | 0 | 0
216 | 17-00000 | Tērauda caurule, Dn32 | m | 2 |  |  | 0 |  |  | 0 | 0 | 0 | 0 | 0 | 0
217 | 17-00000 | Tērauda čaula L=0.5m, Dn20 | gb | 46 |  |  | 0 |  |  | 0 | 0 | 0 | 0 | 0 | 0
218 | 17-00000 | Tērauda čaula L=0.5m, Dn25 | gb | 14 |  |  | 0 |  |  | 0 | 0 | 0 | 0 | 0 | 0
219 | 17-00000 | Tērauda čaula L=0.5m, Dn65 | gb | 20 |  |  | 0 |  |  | 0 | 0 | 0 | 0 | 0 | 0
220 | 17-00000 | Montāžas palīgmateriāli | kpl | 1 |  |  | 0 |  |  | 0 | 0 | 0 | 0 | 0 | 0
221 | 17-00000 | Caurumu urbšana cauruļu montāžai | kpl | 1 |  |  | 0 |  |  | 0 | 0 | 0 | 0 | 0 | 0
222 | 17-00000 | Ailu ugunsdrošas aizdares materiāli, Hilti vai ekvivalents | kpl | 1 |  |  | 0 |  |  | 0 | 0 | 0 | 0 | 0 | 0
223 | 17-00000 | Cauruļvadu stiprinājumi | kpl | 1 |  |  | 0 |  |  | 0 | 0 | 0 | 0 | 0 | 0
224 | 17-00000 | Metināšanas materiāli | kpl | 1 |  |  | 0 |  |  | 0 | 0 | 0 | 0 | 0 | 0
225 | 17-00000 | Sistēmas marķēšanas materiāli | kpl | 1 |  |  | 0 |  |  | 0 | 0 | 0 | 0 | 0 | 0
Apkure
Sistēma Nr.7
226 | 17-00000 | Tērauda radiators H=500mm, L=1000mm, CV11 | kpl | 7 |  |  | 0 |  |  | 0 | 0 | 0 | 0 | 0 | 0
227 | 17-00000 | Radiatoru grīdas stiprinājumi | kpl | 7 |  |  | 0 |  |  | 0 | 0 | 0 | 0 | 0 | 0
228 | 17-00000 | Radiatoru termostatiskie ventiļi RA-N , Danfoss vai ekvivalents | gb | 7 |  |  | 0 |  |  | 0 | 0 | 0 | 0 | 0 | 0
229 | 17-00000 | Radiatoru termostatiskie ventiļi RA-N , Dn15 | gb | 7 |  |  | 0 |  |  | 0 | 0 | 0 | 0 | 0 | 0
230 | 17-00000 | Pievienojuma mezgls radiatoriem ar iebūvējamiem vārstiem RLV-KS, Dn15 | kpl | 7 |  |  | 0 |  |  | 0 | 0 | 0 | 0 | 0 | 0
231 | 17-00000 | Lodveida ventilis TA 500, Dn15 | gb | 1 |  |  | 0 |  |  | 0 | 0 | 0 | 0 | 0 | 0
232 | 17-00000 | Manuālais balansēšanas vārsts STAD ar drenāžu, Dn15 | gb | 1 |  |  | 0 |  |  | 0 | 0 | 0 | 0 | 0 | 0
233 | 17-00000 | Cinkotas tērauda presējamās caurules , Ø 15x1.2 | m | 57 |  |  | 0 |  |  | 0 | 0 | 0 | 0 | 0 | 0
234 | 17-00000 | Cinkotas tērauda presējamās caurules , Ø 18x1.2 | m | 134 |  |  | 0 |  |  | 0 | 0 | 0 | 0 | 0 | 0
235 | 17-00000 | Cauruļu izolācija TUBOLIT b=13mm, Ø 15x1.2 | m | 50 |  |  | 0 |  |  | 0 | 0 | 0 | 0 | 0 | 0
236 | 17-00000 | Cauruļu izolācija TUBOLIT b=13mm, Ø 18x1.2 | m | 134 |  |  | 0 |  |  | 0 | 0 | 0 | 0 | 0 | 0
237 | 17-00000 | Cauruļu izolācija b=50 mm, Dn32 | m | 2 |  |  | 0 |  |  | 0 | 0 | 0 | 0 | 0 | 0
238 | 17-00000 | Automātiskais atgaisotājs, Dn 15 | gb | 2 |  |  | 0 |  |  | 0 | 0 | 0 | 0 | 0 | 0
239 | 17-00000 | Iztukšošanas krāns, Dn 15 | gb | 4 |  |  | 0 |  |  | 0 | 0 | 0 | 0 | 0 | 0
240 | 17-00000 | Tukšošanas korķis, Dn 15 | gb | 2 |  |  | 0 |  |  | 0 | 0 | 0 | 0 | 0 | 0
241 | 17-00000 | Pāreja – tērauda/cinkotas tērauda, Viega vai ekvivalents | kpl | 1 |  |  | 0 |  |  | 0 | 0 | 0 | 0 | 0 | 0
242 | 17-00000 | Pāreja – tērauda/cinkotas tērauda, Dn15/ Ø 18x1.2 | gb | 2 |  |  | 0 |  |  | 0 | 0 | 0 | 0 | 0 | 0
243 | 17-00000 | Tērauda caurule, Dn15 | m | 2 |  |  | 0 |  |  | 0 | 0 | 0 | 0 | 0 | 0
244 | 17-00000 | Tērauda čaula L=0.5m, Dn20 | gb | 8 |  |  | 0 |  |  | 0 | 0 | 0 | 0 | 0 | 0
245 | 17-00000 | Montāžas palīgmateriāli | kpl | 1 |  |  | 0 |  |  | 0 | 0 | 0 | 0 | 0 | 0
246 | 17-00000 | Caurumu urbšana cauruļu montāžai | kpl | 1 |  |  | 0 |  |  | 0 | 0 | 0 | 0 | 0 | 0
247 | 17-00000 | Ailu ugunsdrošas aizdares materiāli, Hilti vai ekvivalents | kpl | 1 |  |  | 0 |  |  | 0 | 0 | 0 | 0 | 0 | 0
248 | 17-00000 | Cauruļvadu stiprinājumi | kpl | 1 |  |  | 0 |  |  | 0 | 0 | 0 | 0 | 0 | 0
249 | 17-00000 | Metināšanas materiāli | kpl | 1 |  |  | 0 |  |  | 0 | 0 | 0 | 0 | 0 | 0
250 | 17-00000 | Sistēmas marķēšanas materiāli | kpl | 1 |  |  | 0 |  |  | 0 | 0 | 0 | 0 | 0 | 0
Kaloriferu un gaisa aizkaru siltumapgāde
Kaloriferu siltumapgāde
Sistēma Nr.1 (ēkas galvenais apjoms)
251 | 17-00000 | Lodveida ventilis, Dn 65 | gb | 2 |  |  | 0 |  |  | 0 | 0 | 0 | 0 | 0 | 0
252 | 17-00000 | Lodveida ventilis, Dn 32 | gb | 2 |  |  | 0 |  |  | 0 | 0 | 0 | 0 | 0 | 0
253 | 17-00000 | Balansēšanas vārsts Dn50; Kvs 40, MSV-BD 50 | gb | 2 |  |  | 0 |  |  | 0 | 0 | 0 | 0 | 0 | 0
254 | 17-00000 | Balansēšanas vārsts Dn25; Kvs 9,5, MSV-BD 25 | gb | 2 |  |  | 0 |  |  | 0 | 0 | 0 | 0 | 0 | 0
255 | 17-00000 | Atgaisotājs, Dn 15 | gb | 12 |  |  | 0 |  |  | 0 | 0 | 0 | 0 | 0 | 0
256 | 17-00000 | Iztukšošanas krāns, Dn 20 | gb | 6 |  |  | 0 |  |  | 0 | 0 | 0 | 0 | 0 | 0
257 | 17-00000 | Tukšošanas korķis, Dn 15 | gb | 16 |  |  | 0 |  |  | 0 | 0 | 0 | 0 | 0 | 0
258 | 17-00000 | Sajaukšanas mezgls PN1: | kpl | 1 |  |  | 0 |  |  | 0 | 0 | 0 | 0 | 0 | 0
| 0 | - cirkulācijas sūknis G=1.25m3/h, ALPHA2 25-40 180 | gb | 1 |  |  | 0 |  |  | 0 | 0 | 0 | 0 | 0 | 0
| 0 | -trīsgaitas regulējošais vārsts Dn15 Kvs=4.0 ar elektropiedziņu AME 435 un ar savienošanas elementiem, VRB3 | gb | 1 |  |  | 0 |  |  | 0 | 0 | 0 | 0 | 0 | 0
| 0 | - lodveida ventilis, Dn32 | gb | 2 |  |  | 0 |  |  | 0 | 0 | 0 | 0 | 0 | 0
| 0 | -balansēšanas vārsts MSV-BD, Kvs=6.6, Dn20 | gb | 1 |  |  | 0 |  |  | 0 | 0 | 0 | 0 | 0 | 0
| 0 | -vienvirziena vārsts, Dn20 | gb | 1 |  |  | 0 |  |  | 0 | 0 | 0 | 0 | 0 | 0
| 0 | -ūdens filtrs, Dn32 | gb | 1 |  |  | 0 |  |  | 0 | 0 | 0 | 0 | 0 | 0
| 0 | -manometrs ar ventili PN 0-16bar | kpl | 2 |  |  | 0 |  |  | 0 | 0 | 0 | 0 | 0 | 0
| 0 | -termometrs ar skalu 0°-120°C | kpl | 2 |  |  | 0 |  |  | 0 | 0 | 0 | 0 | 0 | 0
| 0 | -automātiskais atgaisotais Dn15 | kpl | 2 |  |  | 0 |  |  | 0 | 0 | 0 | 0 | 0 | 0
| 0 | -pret aizsalšanas sensors | kpl | 1 |  |  | 0 |  |  | 0 | 0 | 0 | 0 | 0 | 0
259 | 17-00000 | Sajaukšanas mezgls PN2; PN3: | kpl | 2 |  |  | 0 |  |  | 0 | 0 | 0 | 0 | 0 | 0
| 0 | - cirkulācijas sūknis G=1.02m3/h, ALPHA2 25-40 180 | gb | 2 |  |  | 0 |  |  | 0 | 0 | 0 | 0 | 0 | 0
| 0 | -trīsgaitas regulējošais vārsts Dn15 Kvs=4.0 ar elektropiedziņu AME 435 un ar savienošanas elementiem, VRB3 | gb | 2 |  |  | 0 |  |  | 0 | 0 | 0 | 0 | 0 | 0
| 0 | - lodveida ventilis, Dn25 | gb | 4 |  |  | 0 |  |  | 0 | 0 | 0 | 0 | 0 | 0
| 0 | -balansēšanas vārsts MSV-BD, Kvs=6.6, Dn20 | gb | 2 |  |  | 0 |  |  | 0 | 0 | 0 | 0 | 0 | 0
| 0 | -vienvirziena vārsts, Dn20 | gb | 2 |  |  | 0 |  |  | 0 | 0 | 0 | 0 | 0 | 0
| 0 | -ūdens filtrs, Dn25 | gb | 2 |  |  | 0 |  |  | 0 | 0 | 0 | 0 | 0 | 0
| 0 | -manometrs ar ventili PN 0-16bar | kpl | 4 |  |  | 0 |  |  | 0 | 0 | 0 | 0 | 0 | 0
| 0 | -termometrs ar skalu 0°-120°C | kpl | 4 |  |  | 0 |  |  | 0 | 0 | 0 | 0 | 0 | 0
| 0 | -automātiskais atgaisotais Dn15 | kpl | 4 |  |  | 0 |  |  | 0 | 0 | 0 | 0 | 0 | 0
| 0 | -pret aizsalšanas sensors | kpl | 2 |  |  | 0 |  |  | 0 | 0 | 0 | 0 | 0 | 0
260 | 17-00000 | Sajaukšanas mezgls PN4: | kpl | 1 |  |  | 0 |  |  | 0 | 0 | 0 | 0 | 0 | 0
| 0 | - cirkulācijas sūknis G=1.33m3/h, ALPHA2 25-50 180 | gb | 1 |  |  | 0 |  |  | 0 | 0 | 0 | 0 | 0 | 0
| 0 | -trīsgaitas regulējošais vārsts Dn20 Kvs=6.3 ar elektropiedziņu AME 435 un ar savienošanas elementiem, VRB3 | gb | 1 |  |  | 0 |  |  | 0 | 0 | 0 | 0 | 0 | 0
| 0 | - lodveida ventilis, Dn32 | gb | 2 |  |  | 0 |  |  | 0 | 0 | 0 | 0 | 0 | 0
| 0 | -balansēšanas vārsts MSV-BD, Kvs=6.6, Dn20 | gb | 1 |  |  | 0 |  |  | 0 | 0 | 0 | 0 | 0 | 0
| 0 | -vienvirziena vārsts, Dn20 | gb | 1 |  |  | 0 |  |  | 0 | 0 | 0 | 0 | 0 | 0
| 0 | -ūdens filtrs, Dn32 | gb | 1 |  |  | 0 |  |  | 0 | 0 | 0 | 0 | 0 | 0
| 0 | -manometrs ar ventili PN 0-16bar | kpl | 2 |  |  | 0 |  |  | 0 | 0 | 0 | 0 | 0 | 0
| 0 | -termometrs ar skalu 0°-120°C | kpl | 2 |  |  | 0 |  |  | 0 | 0 | 0 | 0 | 0 | 0
| 0 | -automātiskais atgaisotais Dn15 | kpl | 2 |  |  | 0 |  |  | 0 | 0 | 0 | 0 | 0 | 0
| 0 | -pret aizsalšanas sensors | kpl | 1 |  |  | 0 |  |  | 0 | 0 | 0 | 0 | 0 | 0
261 | 17-00000 | Sajaukšanas mezgls PN5: | kpl | 1 |  |  | 0 |  |  | 0 | 0 | 0 | 0 | 0 | 0
| 0 | - cirkulācijas sūknis G=1.84m3/h, ALPHA2 25-60 180 | gb | 1 |  |  | 0 |  |  | 0 | 0 | 0 | 0 | 0 | 0
| 0 | -trīsgaitas regulējošais vārsts Dn20 Kvs=6.3 ar elektropiedziņu AME 435 un ar savienošanas elementiem, VRB3 | gb | 1 |  |  | 0 |  |  | 0 | 0 | 0 | 0 | 0 | 0
| 0 | - lodveida ventilis, Dn32 | gb | 2 |  |  | 0 |  |  | 0 | 0 | 0 | 0 | 0 | 0
| 0 | -balansēšanas vārsts MSV-BD, Kvs=9.5, Dn25 | gb | 1 |  |  | 0 |  |  | 0 | 0 | 0 | 0 | 0 | 0
| 0 | -vienvirziena vārsts, Dn20 | gb | 1 |  |  | 0 |  |  | 0 | 0 | 0 | 0 | 0 | 0
| 0 | -ūdens filtrs, Dn32 | gb | 1 |  |  | 0 |  |  | 0 | 0 | 0 | 0 | 0 | 0
| 0 | -manometrs ar ventili PN 0-16bar | kpl | 2 |  |  | 0 |  |  | 0 | 0 | 0 | 0 | 0 | 0
| 0 | -termometrs ar skalu 0°-120°C | kpl | 2 |  |  | 0 |  |  | 0 | 0 | 0 | 0 | 0 | 0
| 0 | -automātiskais atgaisotais Dn15 | kpl | 2 |  |  | 0 |  |  | 0 | 0 | 0 | 0 | 0 | 0
| 0 | -pret aizsalšanas sensors | kpl | 1 |  |  | 0 |  |  | 0 | 0 | 0 | 0 | 0 | 0
262 | 17-00000 | Sajaukšanas mezgls PN6: | kpl | 1 |  |  | 0 |  |  | 0 | 0 | 0 | 0 | 0 | 0
| 0 | - cirkulācijas sūknis G=1.27m3/h, ALPHA2 25-40 180 | gb | 1 |  |  | 0 |  |  | 0 | 0 | 0 | 0 | 0 | 0
| 0 | -trīsgaitas regulējošais vārsts Dn15 Kvs=4.0 ar elektropiedziņu AME 435 un ar savienošanas elementiem, VRB3 | gb | 1 |  |  | 0 |  |  | 0 | 0 | 0 | 0 | 0 | 0
| 0 | - lodveida ventilis, Dn25 | gb | 2 |  |  | 0 |  |  | 0 | 0 | 0 | 0 | 0 | 0
| 0 | -balansēšanas vārsts MSV-BD, Kvs=6.6, Dn20 | gb | 1 |  |  | 0 |  |  | 0 | 0 | 0 | 0 | 0 | 0
| 0 | -vienvirziena vārsts, Dn20 | gb | 1 |  |  | 0 |  |  | 0 | 0 | 0 | 0 | 0 | 0
| 0 | -ūdens filtrs, Dn25 | gb | 1 |  |  | 0 |  |  | 0 | 0 | 0 | 0 | 0 | 0
| 0 | -manometrs ar ventili PN 0-16bar | kpl | 2 |  |  | 0 |  |  | 0 | 0 | 0 | 0 | 0 | 0
| 0 | -termometrs ar skalu 0°-120°C | kpl | 2 |  |  | 0 |  |  | 0 | 0 | 0 | 0 | 0 | 0
| 0 | -automātiskais atgaisotais Dn15 | kpl | 2 |  |  | 0 |  |  | 0 | 0 | 0 | 0 | 0 | 0
| 0 | -pret aizsalšanas sensors | kpl | 1 |  |  | 0 |  |  | 0 | 0 | 0 | 0 | 0 | 0
263 | 17-00000 | Sajaukšanas mezgls PN7: | kpl | 1 |  |  | 0 |  |  | 0 | 0 | 0 | 0 | 0 | 0
| 0 | - cirkulācijas sūknis G=1.08m3/h, ALPHA2 25-40 180 | gb | 1 |  |  | 0 |  |  | 0 | 0 | 0 | 0 | 0 | 0
| 0 | -trīsgaitas regulējošais vārsts Dn15 Kvs=4.0 ar elektropiedziņu AME 435 un ar savienošanas elementiem, VRB3 | gb | 1 |  |  | 0 |  |  | 0 | 0 | 0 | 0 | 0 | 0
| 0 | - lodveida ventilis, Dn25 | gb | 2 |  |  | 0 |  |  | 0 | 0 | 0 | 0 | 0 | 0
| 0 | -balansēšanas vārsts MSV-BD, Kvs=6.6, Dn20 | gb | 1 |  |  | 0 |  |  | 0 | 0 | 0 | 0 | 0 | 0
| 0 | -vienvirziena vārsts, Dn20 | gb | 1 |  |  | 0 |  |  | 0 | 0 | 0 | 0 | 0 | 0
| 0 | -ūdens filtrs, Dn25 | gb | 1 |  |  | 0 |  |  | 0 | 0 | 0 | 0 | 0 | 0
| 0 | -manometrs ar ventili PN 0-16bar | kpl | 2 |  |  | 0 |  |  | 0 | 0 | 0 | 0 | 0 | 0
| 0 | -termometrs ar skalu 0°-120°C | kpl | 2 |  |  | 0 |  |  | 0 | 0 | 0 | 0 | 0 | 0
| 0 | -automātiskais atgaisotais Dn15 | kpl | 2 |  |  | 0 |  |  | 0 | 0 | 0 | 0 | 0 | 0
| 0 | -pret aizsalšanas sensors | kpl | 1 |  |  | 0 |  |  | 0 | 0 | 0 | 0 | 0 | 0
264 | 17-00000 | Sajaukšanas mezgls PN8: | kpl | 1 |  |  | 0 |  |  | 0 | 0 | 0 | 0 | 0 | 0
| 0 | - cirkulācijas sūknis G=0.84m3/h, ALPHA2 25-40 180 | gb | 1 |  |  | 0 |  |  | 0 | 0 | 0 | 0 | 0 | 0
| 0 | -trīsgaitas regulējošais vārsts Dn15 Kvs=2.5 ar elektropiedziņu AME 435 un ar savienošanas elementiem, VRB3 | gb | 1 |  |  | 0 |  |  | 0 | 0 | 0 | 0 | 0 | 0
| 0 | - lodveida ventilis, Dn25 | gb | 2 |  |  | 0 |  |  | 0 | 0 | 0 | 0 | 0 | 0
| 0 | -balansēšanas vārsts MSV-BD, Kvs=6.6, Dn20 | gb | 1 |  |  | 0 |  |  | 0 | 0 | 0 | 0 | 0 | 0
| 0 | -vienvirziena vārsts, Dn20 | gb | 1 |  |  | 0 |  |  | 0 | 0 | 0 | 0 | 0 | 0
| 0 | -ūdens filtrs, Dn25 | gb | 1 |  |  | 0 |  |  | 0 | 0 | 0 | 0 | 0 | 0
| 0 | -manometrs ar ventili PN 0-16bar | kpl | 2 |  |  | 0 |  |  | 0 | 0 | 0 | 0 | 0 | 0
| 0 | -termometrs ar skalu 0°-120°C | kpl | 2 |  |  | 0 |  |  | 0 | 0 | 0 | 0 | 0 | 0
| 0 | -automātiskais atgaisotais Dn15 | kpl | 2 |  |  | 0 |  |  | 0 | 0 | 0 | 0 | 0 | 0
| 0 | -pret aizsalšanas sensors | kpl | 1 |  |  | 0 |  |  | 0 | 0 | 0 | 0 | 0 | 0
264.1 | 17-00000 | Gaisa aizkars SFS300WL-A ( GA-1 un GA-2); Qsild.=27.0kW; 3.1A 230V komplektā ar elastīgajiem pievienojumiem un stiprinājumiem | kpl | 2 |  |  | 0 |  |  | 0 | 0 | 0 | 0 | 0 | 0
264.2 | 17-00000 | Gaisa aizkaru ūdens regulēšanas mezgls VMOP25 | kpl | 2 |  |  | 0 |  |  | 0 | 0 | 0 | 0 | 0 | 0
264.3 | 17-00000 | Automātikas komplekts SiReAA | kpl | 2 |  |  | 0 |  |  | 0 | 0 | 0 | 0 | 0 | 0
265 | 17-00000 | Tērauda caurules Dn15 | m | 36 |  |  | 0 |  |  | 0 | 0 | 0 | 0 | 0 | 0
266 | 17-00000 | Tērauda caurules Dn20 | m | 32 |  |  | 0 |  |  | 0 | 0 | 0 | 0 | 0 | 0
267 | 17-00000 | Tērauda caurules Dn25 | m | 100 |  |  | 0 |  |  | 0 | 0 | 0 | 0 | 0 | 0
268 | 17-00000 | Tērauda caurules Dn32 | m | 310 |  |  | 0 |  |  | 0 | 0 | 0 | 0 | 0 | 0
269 | 17-00000 | Tērauda caurules Dn40 | m | 0 |  |  | 0 |  |  | 0 | 0 | 0 | 0 | 0 | 0
270 | 17-00000 | Tērauda caurules Dn50 | m | 25 |  |  | 0 |  |  | 0 | 0 | 0 | 0 | 0 | 0
271 | 17-00000 | Tērauda caurules Dn65 | m | 80 |  |  | 0 |  |  | 0 | 0 | 0 | 0 | 0 | 0
272 | 17-00000 | Cauruļu izolācija TUBOLIT b=13mm, Dn15 | m | 36 |  |  | 0 |  |  | 0 | 0 | 0 | 0 | 0 | 0
273 | 17-00000 | Cauruļu izolācija TUBOLIT b=13mm, Dn20 | m | 32 |  |  | 0 |  |  | 0 | 0 | 0 | 0 | 0 | 0
274 | 17-00000 | Cauruļu izolācija TUBOLIT b=13mm, Dn25 | m | 100 |  |  | 0 |  |  | 0 | 0 | 0 | 0 | 0 | 0
275 | 17-00000 | Cauruļu izolācija TUBOLIT b=13mm, Dn32 | m | 310 |  |  | 0 |  |  | 0 | 0 | 0 | 0 | 0 | 0
276 | 17-00000 | Cauruļu izolācija TUBOLIT b=13mm, Dn40 | m | 0 |  |  | 0 |  |  | 0 | 0 | 0 | 0 | 0 | 0
277 | 17-00000 | Cauruļu izolācija TUBOLIT b=13mm, Dn50 | m | 25 |  |  | 0 |  |  | 0 | 0 | 0 | 0 | 0 | 0
278 | 17-00000 | Cauruļu izolācija TUBOLIT b=13mm, Dn65 | m | 80 |  |  | 0 |  |  | 0 | 0 | 0 | 0 | 0 | 0
278.1 | 17-00000 | Tērauda čaula L=0.5m, Dn50 | gb | 2 |  |  | 0 |  |  | 0 | 0 | 0 | 0 | 0 | 0
279 | 17-00000 | Tērauda čaula L=0.5m, Dn100 | gb | 2 |  |  | 0 |  |  | 0 | 0 | 0 | 0 | 0 | 0
280 | 17-00000 | Tērauda čaula L=0.5m, Dn125 | gb | 2 |  |  | 0 |  |  | 0 | 0 | 0 | 0 | 0 | 0
281 | 17-00000 | Antikorozijas pārklājums | m2 | 96.7 |  |  | 0 |  |  | 0 | 0 | 0 | 0 | 0 | 0
282 | 17-00000 | Gruntējums | m2 | 96.7 |  |  | 0 |  |  | 0 | 0 | 0 | 0 | 0 | 0
283 | 17-00000 | Elektroinstalācijas un montāžas palīgmateriāli | kpl | 1 |  |  | 0 |  |  | 0 | 0 | 0 | 0 | 0 | 0
284 | 17-00000 | Cauruļvadu stiprinājumi | kpl | 1 |  |  | 0 |  |  | 0 | 0 | 0 | 0 | 0 | 0
285 | 17-00000 | Metināšanas materiāli | kpl | 1 |  |  | 0 |  |  | 0 | 0 | 0 | 0 | 0 | 0
286 | 17-00000 | Sistēmas marķēšanas materiāli | kpl | 1 |  |  | 0 |  |  | 0 | 0 | 0 | 0 | 0 | 0
287 | 17-00000 | Caurumu urbšana cauruļu montāžai | kpl | 1 |  |  | 0 |  |  | 0 | 0 | 0 | 0 | 0 | 0
288 | 17-00000 | Ailu ugunsdrošas aizdares materiāli, Hilti vai ekvivalents | kpl | 1 |  |  | 0 |  |  | 0 | 0 | 0 | 0 | 0 | 0
Kaloriferu siltumapgāde
Sistēma Nr.2 (ēku savienojošās pārejas apjoms)
289 | 17-00000 | Lodveida ventilis, Dn 32 | gb | 1 |  |  | 0 |  |  | 0 | 0 | 0 | 0 | 0 | 0
290 | 17-00000 | Balansēšanas vārsts Dn25; Kvs= 9.5, MSV-BD 25 | gb | 1 |  |  | 0 |  |  | 0 | 0 | 0 | 0 | 0 | 0
291 | 17-00000 | Atgaisotājs, Dn 15 | gb | 8 |  |  | 0 |  |  | 0 | 0 | 0 | 0 | 0 | 0
292 | 17-00000 | Iztukšošanas krāns, Dn 15 | gb | 6 |  |  | 0 |  |  | 0 | 0 | 0 | 0 | 0 | 0
293 | 17-00000 | Tukšošanas korķis, Dn 15 | gb | 6 |  |  | 0 |  |  | 0 | 0 | 0 | 0 | 0 | 0
294 | 17-00000 | Sajaukšanas mezgls PN9: | kpl | 1 |  |  | 0 |  |  | 0 | 0 | 0 | 0 | 0 | 0
| 0 | - cirkulācijas sūknis G=0.83m3/h, ALPHA2 25-40 180 | gb | 1 |  |  | 0 |  |  | 0 | 0 | 0 | 0 | 0 | 0
| 0 | -trīsgaitas regulējošais vārsts Dn15 Kvs=2.5 ar elektropiedziņu AME 435 un ar savienošanas elementiem, VRB3 | gb | 1 |  |  | 0 |  |  | 0 | 0 | 0 | 0 | 0 | 0
| 0 | - lodveida ventilis, Dn25 | gb | 2 |  |  | 0 |  |  | 0 | 0 | 0 | 0 | 0 | 0
| 0 | -balansēšanas vārsts MSV-BD, Kvs=6.6, Dn20 | gb | 1 |  |  | 0 |  |  | 0 | 0 | 0 | 0 | 0 | 0
| 0 | -vienvirziena vārsts, Dn15 | gb | 1 |  |  | 0 |  |  | 0 | 0 | 0 | 0 | 0 | 0
| 0 | -ūdens filtrs, Dn25 | gb | 1 |  |  | 0 |  |  | 0 | 0 | 0 | 0 | 0 | 0
| 0 | -manometrs ar ventili PN 0-16bar | kpl | 2 |  |  | 0 |  |  | 0 | 0 | 0 | 0 | 0 | 0
| 0 | -termometrs ar skalu 0°-120°C | kpl | 2 |  |  | 0 |  |  | 0 | 0 | 0 | 0 | 0 | 0
| 0 | -automātiskais atgaisotais Dn15 | kpl | 2 |  |  | 0 |  |  | 0 | 0 | 0 | 0 | 0 | 0
| 0 | -pret aizsalšanas sensors | kpl | 1 |  |  | 0 |  |  | 0 | 0 | 0 | 0 | 0 | 0
295 | 17-00000 | Sajaukšanas mezgls PN10: | kpl | 1 |  |  | 0 |  |  | 0 | 0 | 0 | 0 | 0 | 0
| 0 | - cirkulācijas sūknis G=0.66m3/h, ALPHA2 25-40 180 | gb | 1 |  |  | 0 |  |  | 0 | 0 | 0 | 0 | 0 | 0
| 0 | -trīsgaitas regulējošais vārsts Dn15 Kvs=1.6 ar elektropiedziņu AME 435 un ar savienošanas elementiem, VRB3 | gb | 1 |  |  | 0 |  |  | 0 | 0 | 0 | 0 | 0 | 0
| 0 | - lodveida ventilis, Dn25 | gb | 2 |  |  | 0 |  |  | 0 | 0 | 0 | 0 | 0 | 0
| 0 | -balansēšanas vārsts MSV-BD, Kvs=6.6, Dn20 | gb | 1 |  |  | 0 |  |  | 0 | 0 | 0 | 0 | 0 | 0
| 0 | -vienvirziena vārsts, Dn15 | gb | 1 |  |  | 0 |  |  | 0 | 0 | 0 | 0 | 0 | 0
| 0 | -ūdens filtrs, Dn25 | gb | 1 |  |  | 0 |  |  | 0 | 0 | 0 | 0 | 0 | 0
| 0 | -manometrs ar ventili PN 0-16bar | kpl | 2 |  |  | 0 |  |  | 0 | 0 | 0 | 0 | 0 | 0
| 0 | -termometrs ar skalu 0°-120°C | kpl | 2 |  |  | 0 |  |  | 0 | 0 | 0 | 0 | 0 | 0
| 0 | -automātiskais atgaisotais Dn15 | kpl | 2 |  |  | 0 |  |  | 0 | 0 | 0 | 0 | 0 | 0
| 0 | -pret aizsalšanas sensors | kpl | 1 |  |  | 0 |  |  | 0 | 0 | 0 | 0 | 0 | 0
296 | 17-00000 | Tērauda caurules Dn15 | m | 16 |  |  | 0 |  |  | 0 | 0 | 0 | 0 | 0 | 0
297 | 17-00000 | Tērauda caurules Dn20 | m | 14 |  |  | 0 |  |  | 0 | 0 | 0 | 0 | 0 | 0
298 | 17-00000 | Tērauda caurules Dn25 | m | 74 |  |  | 0 |  |  | 0 | 0 | 0 | 0 | 0 | 0
299 | 17-00000 | Tērauda caurules Dn32 | m | 146 |  |  | 0 |  |  | 0 | 0 | 0 | 0 | 0 | 0
300 | 17-00000 | Cauruļu izolācija TUBOLIT b=13mm, Dn15 | m | 16 |  |  | 0 |  |  | 0 | 0 | 0 | 0 | 0 | 0
301 | 17-00000 | Cauruļu izolācija TUBOLIT b=13mm, Dn20 | m | 14 |  |  | 0 |  |  | 0 | 0 | 0 | 0 | 0 | 0
302 | 17-00000 | Cauruļu izolācija TUBOLIT b=13mm, Dn25 | m | 74 |  |  | 0 |  |  | 0 | 0 | 0 | 0 | 0 | 0
303 | 17-00000 | Cauruļu izolācija TUBOLIT b=13mm, Dn32 | m | 146 |  |  | 0 |  |  | 0 | 0 | 0 | 0 | 0 | 0
304 | 17-00000 | Tērauda čaula L=0.5m, Dn100 | gb | 2 |  |  | 0 |  |  | 0 | 0 | 0 | 0 | 0 | 0
305 | 17-00000 | Antikorozijas pārklājums | m2 | 34 |  |  | 0 |  |  | 0 | 0 | 0 | 0 | 0 | 0
306 | 17-00000 | Gruntējums | m2 | 34 |  |  | 0 |  |  | 0 | 0 | 0 | 0 | 0 | 0
307 | 17-00000 | Elektroinstalācijas un montāžas palīgmateriāli | kpl | 1 |  |  | 0 |  |  | 0 | 0 | 0 | 0 | 0 | 0
308 | 17-00000 | Cauruļvadu stiprinājumi | kpl | 1 |  |  | 0 |  |  | 0 | 0 | 0 | 0 | 0 | 0
309 | 17-00000 | Metināšanas materiāli | kpl | 1 |  |  | 0 |  |  | 0 | 0 | 0 | 0 | 0 | 0
310 | 17-00000 | Sistēmas marķēšanas materiāli | kpl | 1 |  |  | 0 |  |  | 0 | 0 | 0 | 0 | 0 | 0
311 | 17-00000 | Caurumu urbšana cauruļu montāžai | kpl | 1 |  |  | 0 |  |  | 0 | 0 | 0 | 0 | 0 | 0
312 | 17-00000 | Ailu ugunsdrošas aizdares materiāli, Hilti vai ekvivalents | kpl | 1 |  |  | 0 |  |  | 0 | 0 | 0 | 0 | 0 | 0
Kaloriferu siltumapgāde
Sistēma Nr.3 (ēkas lielauditorijas apjoms)
313 | 17-00000 | Lodveida ventilis, Dn 25 | gb | 1 |  |  | 0 |  |  | 0 | 0 | 0 | 0 | 0 | 0
314 | 17-00000 | Balansēšanas vārsts Dn20; Kvs=6.6, MSV-BD 25 | gb | 1 |  |  | 0 |  |  | 0 | 0 | 0 | 0 | 0 | 0
315 | 17-00000 | Atgaisotājs, Dn 15 | gb | 8 |  |  | 0 |  |  | 0 | 0 | 0 | 0 | 0 | 0
316 | 17-00000 | Iztukšošanas krāns, Dn 15 | gb | 6 |  |  | 0 |  |  | 0 | 0 | 0 | 0 | 0 | 0
317 | 17-00000 | Tukšošanas korķis, Dn 15 | gb | 16 |  |  | 0 |  |  | 0 | 0 | 0 | 0 | 0 | 0
317.1. | 17-00001 | Tukšošanas korķis, Dn 25 | gb | 2 |  |  | 0 |  |  | 0 | 0 | 0 | 0 | 0 | 0
318 | 17-00000 | Sajaukšanas mezgls PN11; PN12;PN13: | kpl | 3 |  |  | 0 |  |  | 0 | 0 | 0 | 0 | 0 | 0
| 0 | - cirkulācijas sūknis G=0.16m3/h, ALPHA2 25-40 180 | gb | 3 |  |  | 0 |  |  | 0 | 0 | 0 | 0 | 0 | 0
| 0 | -trīsgaitas regulējošais vārsts Dn15 Kvs=0.63 ar elektropiedziņu AME 435 un ar savienošanas elementiem, VRB3 | gb | 3 |  |  | 0 |  |  | 0 | 0 | 0 | 0 | 0 | 0
| 0 | - lodveida ventilis, Dn15 | gb | 6 |  |  | 0 |  |  | 0 | 0 | 0 | 0 | 0 | 0
| 0 | -balansēšanas vārsts MSV-BD 15 LF, Kvs=2.5, Dn15 | gb | 3 |  |  | 0 |  |  | 0 | 0 | 0 | 0 | 0 | 0
| 0 | -vienvirziena vārsts, Dn15 | gb | 3 |  |  | 0 |  |  | 0 | 0 | 0 | 0 | 0 | 0
| 0 | -ūdens filtrs, Dn15 | gb | 3 |  |  | 0 |  |  | 0 | 0 | 0 | 0 | 0 | 0
| 0 | -manometrs ar ventili PN 0-16bar | kpl | 6 |  |  | 0 |  |  | 0 | 0 | 0 | 0 | 0 | 0
| 0 | -termometrs ar skalu 0°-120°C | kpl | 6 |  |  | 0 |  |  | 0 | 0 | 0 | 0 | 0 | 0
| 0 | -automātiskais atgaisotais Dn15 | kpl | 6 |  |  | 0 |  |  | 0 | 0 | 0 | 0 | 0 | 0
| 0 | -pret aizsalšanas sensors | kpl | 3 |  |  | 0 |  |  | 0 | 0 | 0 | 0 | 0 | 0
319 | 17-00000 | Sajaukšanas mezgls PN14: | kpl | 1 |  |  | 0 |  |  | 0 | 0 | 0 | 0 | 0 | 0
| 0 | - cirkulācijas sūknis G=0.39m3/h, ALPHA2 25-40 180 | gb | 1 |  |  | 0 |  |  | 0 | 0 | 0 | 0 | 0 | 0
| 0 | -trīsgaitas regulējošais vārsts Dn15 Kvs=1.0 ar elektropiedziņu AME 435 un ar savienošanas elementiem, VRB3 | gb | 1 |  |  | 0 |  |  | 0 | 0 | 0 | 0 | 0 | 0
| 0 | - lodveida ventilis, Dn20 | gb | 2 |  |  | 0 |  |  | 0 | 0 | 0 | 0 | 0 | 0
| 0 | -balansēšanas vārsts MSV-BD 15 LF, Kvs=2.5, Dn15 | gb | 1 |  |  | 0 |  |  | 0 | 0 | 0 | 0 | 0 | 0
| 0 | -vienvirziena vārsts, Dn15 | gb | 1 |  |  | 0 |  |  | 0 | 0 | 0 | 0 | 0 | 0
| 0 | -ūdens filtrs, Dn20 | gb | 1 |  |  | 0 |  |  | 0 | 0 | 0 | 0 | 0 | 0
| 0 | -manometrs ar ventili PN 0-16bar | kpl | 2 |  |  | 0 |  |  | 0 | 0 | 0 | 0 | 0 | 0
| 0 | -termometrs ar skalu 0°-120°C | kpl | 2 |  |  | 0 |  |  | 0 | 0 | 0 | 0 | 0 | 0
| 0 | -automātiskais atgaisotais Dn15 | kpl | 2 |  |  | 0 |  |  | 0 | 0 | 0 | 0 | 0 | 0
| 0 | -pret aizsalšanas sensors | kpl | 1 |  |  | 0 |  |  | 0 | 0 | 0 | 0 | 0 | 0
320 | 17-00000 | Tērauda caurules Dn15 | m | 74 |  |  | 0 |  |  | 0 | 0 | 0 | 0 | 0 | 0
321 | 17-00000 | Tērauda caurules Dn20 | m | 72 |  |  | 0 |  |  | 0 | 0 | 0 | 0 | 0 | 0
322 | 17-00000 | Tērauda caurules Dn25 | m | 164 |  |  | 0 |  |  | 0 | 0 | 0 | 0 | 0 | 0
323 | 17-00000 | Cauruļu izolācija TUBOLIT b=13mm, Dn15 | m | 74 |  |  | 0 |  |  | 0 | 0 | 0 | 0 | 0 | 0
324 | 17-00000 | Cauruļu izolācija TUBOLIT b=13mm, Dn20 | m | 72 |  |  | 0 |  |  | 0 | 0 | 0 | 0 | 0 | 0
325 | 17-00000 | Cauruļu izolācija TUBOLIT b=13mm, Dn25 | m | 164 |  |  | 0 |  |  | 0 | 0 | 0 | 0 | 0 | 0
326 | 17-00000 | Tērauda čaula L=0.5m, Dn80 | gb | 10 |  |  | 0 |  |  | 0 | 0 | 0 | 0 | 0 | 0
327 | 17-00000 | Antikorozijas pārklājums | m2 | 32 |  |  | 0 |  |  | 0 | 0 | 0 | 0 | 0 | 0
328 | 17-00000 | Gruntējums | m2 | 32 |  |  | 0 |  |  | 0 | 0 | 0 | 0 | 0 | 0
329 | 17-00000 | Elektroinstalācijas un montāžas palīgmateriāli | kpl | 1 |  |  | 0 |  |  | 0 | 0 | 0 | 0 | 0 | 0
330 | 17-00000 | Cauruļvadu stiprinājumi | kpl | 1 |  |  | 0 |  |  | 0 | 0 | 0 | 0 | 0 | 0
331 | 17-00000 | Metināšanas materiāli | kpl | 1 |  |  | 0 |  |  | 0 | 0 | 0 | 0 | 0 | 0
332 | 17-00000 | Sistēmas marķēšanas materiāli | kpl | 1 |  |  | 0 |  |  | 0 | 0 | 0 | 0 | 0 | 0
333 | 17-00000 | Caurumu urbšana cauruļu montāžai | kpl | 1 |  |  | 0 |  |  | 0 | 0 | 0 | 0 | 0 | 0
334 | 17-00000 | Ailu ugunsdrošas aizdares materiāli, Hilti vai ekvivalents | kpl | 1 |  |  | 0 |  |  | 0 | 0 | 0 | 0 | 0 | 0
|  | Tiešās izmaksas kopā, t.sk. darba devēja sociālais nodoklis (24.09%): | [8 empty] | 0 | 0 | 0 | 0 | 0
| Sastādīja: | __________________ /____________/ __.__.2019
(paraksts un tā atšifrējums, datums)
| Pārbaudīja: | __________________ /____________/ __.__.2019
(paraksts un tā atšifrējums, datums)
| Sertifikāta Nr. | __________

## 3-2
Lokālā tāme Nr.3-2 | [7 empty] | Kopsavilkuma aprēķins Nr.5
Siltummehānika (SM)
(būvdarbu veids vai konstruktīvā elementa nosaukums)
Būves nosaukums: RTU Būvniecības inženierzinātņu fakultātes mācību korpusa pārbūve
Objekta nosaukums: RTU Būvniecības inženierzinātņu fakultātes mācību korpusa pārbūve
Objekta adrese: Ķīpsalas iela 6A, Rīga
Pasūtījuma Nr.: P8/2017/K6A
Tāme sastādīta 2019. gada tirgus cenās pamatojoties uz SM projekta daļas rasējumiem
[12 empty] | Tāmes izmaksas EUR bez PVN: | 0
[12 empty] | Tāme sastādīta: | 2019.gada __.__________
Nr.p.k. | Kods | Būvdarbu nosaukums | Mērv. | Dau-dzums | Vienības izmaksas | [5 empty] | Kopā uz visu apjomu
[5 empty] | Laika norma (c/h) | Darba samaksas likme (Eur/h) | Darba alga (EUR) | Būvizstrādājumi (EUR) | Mehānismi (EUR) | Kopā (EUR) | Darbietil-pība (c/h) | Darba alga (EUR) | Būvizstrādājumi (EUR) | Mehānismi (EUR) | Summa (EUR)
1 | 2 | 3 | 4 | 5 | 6 | 7 | 8 | 9 | 10 | 11 | 12 | 13 | 14 | 15 | 16
Siltummezgls Nr.1
1 | 17-00000 | Siltuma uzskaite MULTICAL 602- ULTRAFLOW54 ar temperatūras sensoriem (2.gab.) attālināti nolasāms no VAS (m-bus), Q=25m3/h, Kamstrup vai ekvivalents | kpl | 1 |  |  | 0 |  |  | 0 | 0 | 0 | 0 | 0 | 0
2 | 17-00000 | Spiediena starpības regulators „Danfoss” ar devējiem, AVP-50 Kvs-25, „Danfoss” vai ekvivalents | kpl | 1 |  |  | 0 |  |  | 0 | 0 | 0 | 0 | 0 | 0
3 | 17-00000 | Kapilārā caurule | m | 5 |  |  | 0 |  |  | 0 | 0 | 0 | 0 | 0 | 0
4 | 17-00000 | Apkures regulējošais vārsts Dn40; Kvs=16, VM 2, „Danfoss” vai ekvivalents | gb | 1 |  |  | 0 |  |  | 0 | 0 | 0 | 0 | 0 | 0
5 | 17-00000 | Apkures vārsta izpildmehānisms, AME 20, „Danfoss” vai ekvivalents | gb | 1 |  |  | 0 |  |  | 0 | 0 | 0 | 0 | 0 | 0
6 | 17-00000 | Ventilācijas regulējošais vārsts Dn50; Kvs=25, VM 2, „Danfoss” vai ekvivalents | gb | 1 |  |  | 0 |  |  | 0 | 0 | 0 | 0 | 0 | 0
7 | 17-00000 | Ventilācijas vārsta izpildmehānisms, AME 20, „Danfoss” vai ekvivalents | gb | 1 |  |  | 0 |  |  | 0 | 0 | 0 | 0 | 0 | 0
8 | 17-00000 | Karstā ūdens regulējošais vārsts Dn32; Kvs=10, VM 2, „Danfoss” vai ekvivalents | gb | 1 |  |  | 0 |  |  | 0 | 0 | 0 | 0 | 0 | 0
9 | 17-00000 | Karstā ūdens vārsta izpildmehānisms, AME 30, „Danfoss” vai ekvivalents | gb | 1 |  |  | 0 |  |  | 0 | 0 | 0 | 0 | 0 | 0
10 | 17-00000 | Apkures plākšņveida siltummainis ar izolāciju Q=220kW , XB 61L-SB-1-36, „Danfoss” vai ekvivalents | kpl | 1 |  |  | 0 |  |  | 0 | 0 | 0 | 0 | 0 | 0
11 | 17-00000 | Ventilācijas plākšņveida siltummainis ar izolāciju Q=279kW , XB 61L-SB-50, „Danfoss” vai ekvivalents | kpl | 1 |  |  | 0 |  |  | 0 | 0 | 0 | 0 | 0 | 0
12 | 17-00000 | Karstā ūdens plākšņveida siltummainis ar izolāciju Q=182kW , XB 52M-2-40/40, „Danfoss” vai ekvivalents | kpl | 1 |  |  | 0 |  |  | 0 | 0 | 0 | 0 | 0 | 0
13 | 17-00000 | Vadības automātika ar programmu A376 un ar pieslēgumu VAS (m-bus), ECL310, „Danfoss” vai ekvivalents | kpl | 1 |  |  | 0 |  |  | 0 | 0 | 0 | 0 | 0 | 0
14 | 17-00000 | Āra gaisa temperatūras sensors DANFOSS, ESMT, „Danfoss” vai ekvivalents | kpl | 1 |  |  | 0 |  |  | 0 | 0 | 0 | 0 | 0 | 0
15 | 17-00000 | Iegremdējamais temperatūras sensors, ESMU | kpl | 1 |  |  | 0 |  |  | 0 | 0 | 0 | 0 | 0 | 0
16 | 17-00000 | Plūsmas temperatūras sensors , ESM-11 | kpl | 4 |  |  | 0 |  |  | 0 | 0 | 0 | 0 | 0 | 0
17 | 17-00000 | Apkures cirkulācijas sūknis “Grundfos” G=9.5m3/h, H=12m,N=609W, U=1x230V komplektā ar kabeļiem no siltummezgla vadības skapja un ar ārējo temperatūras devēju un pieslēgumu pie BMS (modbus), MAGNA3 40-180F ar moduliCIM 500, GRUNDFOS vai ekvivalents | kpl | 1 |  |  | 0 |  |  | 0 | 0 | 0 | 0 | 0 | 0
18 | 17-00000 | Ventilācijas cirkulācijas sūknis “Grundfos” G=9.6m3/h, H=4.5m,N=359W, U=1x230V komplektā ar kabeļiem no siltummezgla vadības skapja un ar ārējo temperatūras devēju un pieslēgumu pie BMS (m-bus), MAGNA3 40-100F ar moduli CIM 500, GRUNDFOS vai ekvivalents | kpl | 1 |  |  | 0 |  |  | 0 | 0 | 0 | 0 | 0 | 0
19 | 17-00000 | Karstā ūdens cirkulācijas sūknis ’’Grundfos’’ G=1.51m3/h, H=3.0m,N=26W, U=1x230V komplektā ar kabeļiem no siltummezgla vadības skapja, ALPHA2 25-50 N 180, GRUNDFOS vai ekvivalents | kpl | 1 |  |  | 0 |  |  | 0 | 0 | 0 | 0 | 0 | 0
20 | 17-00000 | Spiediena aizsardzības relejs KP35 | gb | 1 |  |  | 0 |  |  | 0 | 0 | 0 | 0 | 0 | 0
21 | 17-00000 | Izplešanās trauks V=250L ; P=6bar; R1" Firma “Reflex”, Vācija., „N250/6”, Refleks vai ekvivalents | kpl | 1 |  |  | 0 |  |  | 0 | 0 | 0 | 0 | 0 | 0
22 | 17-00000 | Izplešanās trauks V=140L ; P=6bar; R1" Firma “Reflex”, Vācija., „NG140/6”, Refleks vai ekvivalents | kpl | 1 |  |  | 0 |  |  | 0 | 0 | 0 | 0 | 0 | 0
23 | 17-00000 | Sietiņfiltrs ar atlokiem, Dn125 | gb | 1 |  |  | 0 |  |  | 0 | 0 | 0 | 0 | 0 | 0
24 | 17-00000 | Sietiņfiltrs ar atlokiem, Dn65 | gb | 2 |  |  | 0 |  |  | 0 | 0 | 0 | 0 | 0 | 0
25 | 17-00000 | Uzmavu sietiņfiltrs , Dn50 | gb | 1 |  |  | 0 |  |  | 0 | 0 | 0 | 0 | 0 | 0
26 | 17-00000 | Uzmavu sietiņfiltrs, Dn32 | gb | 1 |  |  | 0 |  |  | 0 | 0 | 0 | 0 | 0 | 0
27 | 17-00000 | Uzmavu vienvirziena vārsts, Dn50 | gb | 1 |  |  | 0 |  |  | 0 | 0 | 0 | 0 | 0 | 0
28 | 17-00000 | Uzmavu vienvirziena vārsts, Dn32 | gb | 1 |  |  | 0 |  |  | 0 | 0 | 0 | 0 | 0 | 0
29 | 17-00000 | Drošības vārsts 10 bar, Dn20, Pneumatex vai ekvivalents | gb | 1 |  |  | 0 |  |  | 0 | 0 | 0 | 0 | 0 | 0
30 | 17-00000 | Drošības vārsts 6 bar, Dn25, Pneumatex vai ekvivalents | gb | 2 |  |  | 0 |  |  | 0 | 0 | 0 | 0 | 0 | 0
31 | 17-00000 | Metināmais lodveida krāns NAVAL, Dn125 | gb | 2 |  |  | 0 |  |  | 0 | 0 | 0 | 0 | 0 | 0
32 | 17-00000 | Metināmais lodveida krāns NAVAL, Dn100 | gb | 2 |  |  | 0 |  |  | 0 | 0 | 0 | 0 | 0 | 0
33 | 17-00000 | Metināmais lodveida krāns NAVAL, Dn65 | gb | 4 |  |  | 0 |  |  | 0 | 0 | 0 | 0 | 0 | 0
34 | 17-00000 | Metināmais lodveida krāns NAVAL, Dn65 | gb | 3 |  |  | 0 |  |  | 0 | 0 | 0 | 0 | 0 | 0
35 | 17-00000 | Lodveida ventilis, Dn65 | gb | 2 |  |  | 0 |  |  | 0 | 0 | 0 | 0 | 0 | 0
36 | 17-00000 | Lodveida ventilis, Dn50 | gb | 2 |  |  | 0 |  |  | 0 | 0 | 0 | 0 | 0 | 0
37 | 17-00000 | Lodveida ventilis, Dn32 | gb | 2 |  |  | 0 |  |  | 0 | 0 | 0 | 0 | 0 | 0
38 | 17-00000 | Uzpildīšanas līnijas uzmavu noslēgarmatūra, Dn20 | gb | 3 |  |  | 0 |  |  | 0 | 0 | 0 | 0 | 0 | 0
39 | 17-00000 | Uzpildīšanas līnijas uzmavu sietiņfiltrs, Dn20 | gb | 1 |  |  | 0 |  |  | 0 | 0 | 0 | 0 | 0 | 0
40 | 17-00000 | Uzpildīšanas līnijas uzmavu vienvirziena vārsts, Dn20 | gb | 2 |  |  | 0 |  |  | 0 | 0 | 0 | 0 | 0 | 0
41 | 17-00000 | Uzpildīšanas līnijas ūdens skaitītājs Zenner, Q=1,5 m3/h, Zenner vai ekvivalents | kpl | 1 |  |  | 0 |  |  | 0 | 0 | 0 | 0 | 0 | 0
42 | 17-00000 | Izplešanās līnijas uzmavu noslēgarmatūra, Dn25 | gb | 2 |  |  | 0 |  |  | 0 | 0 | 0 | 0 | 0 | 0
43 | 17-00000 | Manometrs (iedaļas vērtība 0,2bar; Ø100) verificēts, 0 -6 bar, WIKA vai ekvivalents | gb | 2 |  |  | 0 |  |  | 0 | 0 | 0 | 0 | 0 | 0
44 | 17-00000 | Manometrs (iedaļas vērtība 0,2bar; Ø100) verificēts, 0 -10 bar, WIKA vai ekvivalents | gb | 2 |  |  | 0 |  |  | 0 | 0 | 0 | 0 | 0 | 0
45 | 17-00000 | Manometrs (iedaļas vērtība 0,2bar; Ø100) verificēts, 0 -16 bar, WIKA vai ekvivalents | gb | 2 |  |  | 0 |  |  | 0 | 0 | 0 | 0 | 0 | 0
46 | 17-00000 | Manometra krāns ar atgaisotāju, ½’’, Tecofi BC 1100 | gb | 8 |  |  | 0 |  |  | 0 | 0 | 0 | 0 | 0 | 0
47 | 17-00000 | Iztukšošanas krāns ar korķi, Dn 25 | gb | 2 |  |  | 0 |  |  | 0 | 0 | 0 | 0 | 0 | 0
48 | 17-00000 | Iztukšošanas krāns ar korķi, Dn 20 | gb | 12 |  |  | 0 |  |  | 0 | 0 | 0 | 0 | 0 | 0
49 | 17-00000 | Tehniskais termometrs (spirta) ar montāžas čaulu, 0-1300C, AB Qvintus vai ekvivalents | gb | 8 |  |  | 0 |  |  | 0 | 0 | 0 | 0 | 0 | 0
50 | 17-00000 | Aukstā ūdens skaitītājs, Zenner ar pieslēgumu VAS (m-bus), Q=3.5m3/h, Zenner vai ekvivalents | gb | 1 |  |  | 0 |  |  | 0 | 0 | 0 | 0 | 0 | 0
51 | 17-00000 | Atgaisotājs ar noslēgkrānu, Dn 15, Pneumatex vai ekvivalents | kpl | 8 |  |  | 0 |  |  | 0 | 0 | 0 | 0 | 0 | 0
52 | 17-00000 | Tērauda elektrometinātās caurules, Dn 125 | m | 24 |  |  | 0 |  |  | 0 | 0 | 0 | 0 | 0 | 0
53 | 17-00000 | Tērauda elektrometinātās caurules, Dn 100 | m | 5 |  |  | 0 |  |  | 0 | 0 | 0 | 0 | 0 | 0
54 | 17-00000 | Tērauda elektrometinātās caurules, Dn 80 | m | 5 |  |  | 0 |  |  | 0 | 0 | 0 | 0 | 0 | 0
55 | 17-00000 | Tērauda elektrometinātās caurules, Dn 65 | m | 19 |  |  | 0 |  |  | 0 | 0 | 0 | 0 | 0 | 0
56 | 17-00000 | Tērauda elektrometinātās caurules, Dn 32 | m | 3 |  |  | 0 |  |  | 0 | 0 | 0 | 0 | 0 | 0
57 | 17-00000 | Nerūsējošā tērauda caurules , Dn 50 | m | 8 |  |  | 0 |  |  | 0 | 0 | 0 | 0 | 0 | 0
58 | 17-00000 | Nerūsējošā tērauda caurules , Dn 32 | m | 4 |  |  | 0 |  |  | 0 | 0 | 0 | 0 | 0 | 0
59 | 17-00000 | Tērauda caurules, Dn 65 | m | 20 |  |  | 0 |  |  | 0 | 0 | 0 | 0 | 0 | 0
60 | 17-00000 | Tērauda caurules, Dn 32 | m | 6 |  |  | 0 |  |  | 0 | 0 | 0 | 0 | 0 | 0
61 | 17-00000 | Tērauda caurules, Dn 25 | m | 10 |  |  | 0 |  |  | 0 | 0 | 0 | 0 | 0 | 0
62 | 17-00000 | Tērauda caurules, Dn 20 | m | 10 |  |  | 0 |  |  | 0 | 0 | 0 | 0 | 0 | 0
63 | 17-00000 | Tērauda caurules, Dn 15 | m | 4 |  |  | 0 |  |  | 0 | 0 | 0 | 0 | 0 | 0
64 | 17-00000 | Tērauda cauruļvadu veidgabali | kpl | 1 |  |  | 0 |  |  | 0 | 0 | 0 | 0 | 0 | 0
65 | 17-00000 | Nerūsējošā tērauda caurules veidgabali | kpl | 1 |  |  | 0 |  |  | 0 | 0 | 0 | 0 | 0 | 0
66 | 17-00000 | Antikorozijas pārklājums 50µ biezumā | m2 | 27 |  |  | 0 |  |  | 0 | 0 | 0 | 0 | 0 | 0
67 | 17-00000 | Gruntējums GF-021 50µ biezumā | m2 | 27 |  |  | 0 |  |  | 0 | 0 | 0 | 0 | 0 | 0
68 | 17-00000 | Firmas “ PAROC” Section AluCoat markas akmens vates čaulas, δ=50mm, Dn125, PAROC vai ekvivalents | m | 24 |  |  | 0 |  |  | 0 | 0 | 0 | 0 | 0 | 0
69 | 17-00000 | Firmas “ PAROC” Section AluCoat markas akmens vates čaulas, δ=50mm, Dn100, PAROC vai ekvivalents | m | 5 |  |  | 0 |  |  | 0 | 0 | 0 | 0 | 0 | 0
70 | 17-00000 | Firmas “ PAROC” Section AluCoat markas akmens vates čaulas, δ=50mm, Dn80, PAROC vai ekvivalents | m | 5 |  |  | 0 |  |  | 0 | 0 | 0 | 0 | 0 | 0
71 | 17-00000 | Firmas “ PAROC” Section AluCoat markas akmens vates čaulas, δ=40mm, Dn65, PAROC vai ekvivalents | m | 39 |  |  | 0 |  |  | 0 | 0 | 0 | 0 | 0 | 0
72 | 17-00000 | Firmas “ PAROC” Section AluCoat markas akmens vates čaulas, δ=40mm, Dn50, PAROC vai ekvivalents | m | 8 |  |  | 0 |  |  | 0 | 0 | 0 | 0 | 0 | 0
73 | 17-00000 | Firmas “ PAROC” Section AluCoat markas akmens vates čaulas, δ=40mm, Dn32, PAROC vai ekvivalents | m | 7 |  |  | 0 |  |  | 0 | 0 | 0 | 0 | 0 | 0
74 | 17-00000 | Firmas “ PAROC” Section AluCoat markas akmens vates čaulas, δ=30mm, Dn25, PAROC vai ekvivalents | m | 10 |  |  | 0 |  |  | 0 | 0 | 0 | 0 | 0 | 0
75 | 17-00000 | Firmas “ PAROC” Section AluCoat markas akmens vates čaulas, δ=30mm, Dn20, PAROC vai ekvivalents | m | 10 |  |  | 0 |  |  | 0 | 0 | 0 | 0 | 0 | 0
76 | 17-00000 | Elektroinstalācijas un montāžas palīgmateriāli | kpl | 1 |  |  | 0 |  |  | 0 | 0 | 0 | 0 | 0 | 0
77 | 17-00000 | Cauruļvadu stiprinājumi | kpl | 1 |  |  | 0 |  |  | 0 | 0 | 0 | 0 | 0 | 0
78 | 17-00000 | Metināšanas materiāli | kpl | 1 |  |  | 0 |  |  | 0 | 0 | 0 | 0 | 0 | 0
79 | 17-00000 | Sistēmas marķēšanas materiāli | kpl | 1 |  |  | 0 |  |  | 0 | 0 | 0 | 0 | 0 | 0
80 | 17-00000 | Pievienošanās pie siltumtīklu cauruļvadiem siltummezglā Dn125 | vietas | 2 |  |  | 0 |  |  | 0 | 0 | 0 | 0 | 0 | 0
81 | 17-00000 | Siltummezgla montāža, palaišana un ieregulēšana | kpl | 1 |  |  | 0 |  |  | 0 | 0 | 0 | 0 | 0 | 0
Siltummezgls Nr.2
82 | 17-00000 | Apkures regulējošais vārsts Dn15; Kvs=4, VM 2, „Danfoss” vai ekvivalents | gb | 1 |  |  | 0 |  |  | 0 | 0 | 0 | 0 | 0 | 0
83 | 17-00000 | Apkures vārsta izpildmehānisms, AME 10, „Danfoss” vai ekvivalents | gb | 1 |  |  | 0 |  |  | 0 | 0 | 0 | 0 | 0 | 0
84 | 17-00000 | Ventilācijas regulējošais vārsts Dn15; Kvs=2.5, VM 2, „Danfoss” vai ekvivalents | gb | 1 |  |  | 0 |  |  | 0 | 0 | 0 | 0 | 0 | 0
85 | 17-00000 | Ventilācijas vārsta izpildmehānisms, AME 10, „Danfoss” vai ekvivalents | gb | 1 |  |  | 0 |  |  | 0 | 0 | 0 | 0 | 0 | 0
86 | 17-00000 | Apkures plākšņveida siltummainis ar izolāciju Q=45kW , XB 12L-1-16, „Danfoss” vai ekvivalents | kpl | 1 |  |  | 0 |  |  | 0 | 0 | 0 | 0 | 0 | 0
87 | 17-00000 | Ventilācijas plākšņveida siltummainis ar izolāciju Q=35kW , XB 12L-1-20, „Danfoss” vai ekvivalents | kpl | 1 |  |  | 0 |  |  | 0 | 0 | 0 | 0 | 0 | 0
88 | 17-00000 | Vadības automātika ar programmu A260 un ar pieslēgumu VAS (m-bus), ECL310, „Danfoss” vai ekvivalents | kpl | 1 |  |  | 0 |  |  | 0 | 0 | 0 | 0 | 0 | 0
89 | 17-00000 | Āra gaisa temperatūras sensors DANFOSS, ESMT, „Danfoss” vai ekvivalents | kpl | 1 |  |  | 0 |  |  | 0 | 0 | 0 | 0 | 0 | 0
90 | 17-00000 | Plūsmas temperatūras sensors , ESM-11 | kpl | 4 |  |  | 0 |  |  | 0 | 0 | 0 | 0 | 0 | 0
91 | 17-00000 | Apkures cirkulācijas sūknis “Grundfos” G=2.3m3/h, H=7.5m,N=116W, U=1x230V komplektā ar kabeļiem no siltummezgla vadības skapja un ar ārējo temperatūras devēju un pieslēgumu pie BMS (m-bus), MAGNA3 25-80 ar moduli CIM 500, GRUNDFOS vai ekvivalents | kpl | 1 |  |  | 0 |  |  | 0 | 0 | 0 | 0 | 0 | 0
92 | 17-00000 | Ventilācijas cirkulācijas sūknis “Grundfos” G=1.5m3/h, H=3.2m,N=34W, U=1x230V komplektā ar kabeļiem no siltummezgla vadības skapja un ar ārējo temperatūras devēju un pieslēgumu pie BMS (m-bus), MAGNA3 25-40 180 ar moduli CIM 500, GRUNDFOS vai ekvivalents | kpl | 1 |  |  | 0 |  |  | 0 | 0 | 0 | 0 | 0 | 0
93 | 17-00000 | Izplešanās trauks V=80L ; P=6bar; R1" Firma “Reflex”, Vācija., „NG 80/6”, Refleks vai ekvivalents | kpl | 1 |  |  | 0 |  |  | 0 | 0 | 0 | 0 | 0 | 0
94 | 17-00000 | Izplešanās trauks V=25L ; P=3bar; R3/4" Firma “Reflex”, Vācija., „NG25/6”, Refleks vai ekvivalents | kpl | 1 |  |  | 0 |  |  | 0 | 0 | 0 | 0 | 0 | 0
95 | 17-00000 | Uzmavu sietiņfiltrs, Dn32 | gb | 2 |  |  | 0 |  |  | 0 | 0 | 0 | 0 | 0 | 0
96 | 17-00000 | Drošības vārsts 6 bar, Dn25, Pneumatex vai ekvivalents | gb | 1 |  |  | 0 |  |  | 0 | 0 | 0 | 0 | 0 | 0
97 | 17-00000 | Drošības vārsts 3 bar, Dn20, Pneumatex vai ekvivalents | gb | 1 |  |  | 0 |  |  | 0 | 0 | 0 | 0 | 0 | 0
98 | 17-00000 | Metināmais lodveida krāns NAVAL, Dn40 | gb | 2 |  |  | 0 |  |  | 0 | 0 | 0 | 0 | 0 | 0
99 | 17-00000 | Metināmais lodveida krāns NAVAL, Dn32 | gb | 2 |  |  | 0 |  |  | 0 | 0 | 0 | 0 | 0 | 0
100 | 17-00000 | Metināmais lodveida krāns NAVAL, Dn25 | gb | 2 |  |  | 0 |  |  | 0 | 0 | 0 | 0 | 0 | 0
101 | 17-00000 | Lodveida ventilis, Dn32 | gb | 4 |  |  | 0 |  |  | 0 | 0 | 0 | 0 | 0 | 0
102 | 17-00000 | Uzpildīšanas līnijas uzmavu noslēgarmatūra, Dn20 | gb | 3 |  |  | 0 |  |  | 0 | 0 | 0 | 0 | 0 | 0
103 | 17-00000 | Uzpildīšanas līnijas uzmavu noslēgarmatūra, Dn15 | gb | 1 |  |  | 0 |  |  | 0 | 0 | 0 | 0 | 0 | 0
104 | 17-00000 | Uzpildīšanas līnijas uzmavu sietiņfiltrs, Dn20 | gb | 1 |  |  | 0 |  |  | 0 | 0 | 0 | 0 | 0 | 0
105 | 17-00000 | Uzpildīšanas līnijas uzmavu vienvirziena vārsts, Dn20 | gb | 1 |  |  | 0 |  |  | 0 | 0 | 0 | 0 | 0 | 0
106 | 17-00000 | Uzpildīšanas līnijas uzmavu vienvirziena vārsts, Dn15 | gb | 1 |  |  | 0 |  |  | 0 | 0 | 0 | 0 | 0 | 0
107 | 17-00000 | Uzpildīšanas līnijas ūdens skaitītājs Zenner, Q=1,5 m3/h, Zenner vai ekvivalents | kpl | 1 |  |  | 0 |  |  | 0 | 0 | 0 | 0 | 0 | 0
108 | 17-00000 | Izplešanās līnijas uzmavu noslēgarmatūra, Dn25 | gb | 1 |  |  | 0 |  |  | 0 | 0 | 0 | 0 | 0 | 0
109 | 17-00000 | Izplešanās līnijas uzmavu noslēgarmatūra, Dn20 | gb | 1 |  |  | 0 |  |  | 0 | 0 | 0 | 0 | 0 | 0
110 | 17-00000 | Manometrs (iedaļas vērtība 0,2bar; Ø100) verificēts, 0 -6 bar, WIKA vai ekvivalents | gb | 2 |  |  | 0 |  |  | 0 | 0 | 0 | 0 | 0 | 0
111 | 17-00000 | Manometra krāns ar atgaisotāju, ½’’, Tecofi BC 1100 | gb | 6 |  |  | 0 |  |  | 0 | 0 | 0 | 0 | 0 | 0
112 | 17-00000 | Iztukšošanas krāns ar korķi, Dn 20 | gb | 10 |  |  | 0 |  |  | 0 | 0 | 0 | 0 | 0 | 0
113 | 17-00000 | Tehniskais termometrs (spirta) ar montāžas čaulu, 0-1300C, AB Qvintus vai ekvivalents | gb | 4 |  |  | 0 |  |  | 0 | 0 | 0 | 0 | 0 | 0
114 | 17-00000 | Atgaisotājs ar noslēgkrānu, Dn 15, Pneumatex vai ekvivalents | kpl | 4 |  |  | 0 |  |  | 0 | 0 | 0 | 0 | 0 | 0
115 | 17-00000 | Tērauda elektrometinātās caurules, Dn 50 | m | 5 |  |  | 0 |  |  | 0 | 0 | 0 | 0 | 0 | 0
116 | 17-00000 | Tērauda elektrometinātās caurules, Dn 40 | m | 10 |  |  | 0 |  |  | 0 | 0 | 0 | 0 | 0 | 0
117 | 17-00000 | Tērauda elektrometinātās caurules, Dn 32 | m | 8 |  |  | 0 |  |  | 0 | 0 | 0 | 0 | 0 | 0
118 | 17-00000 | Tērauda elektrometinātās caurules, Dn 25 | m | 8 |  |  | 0 |  |  | 0 | 0 | 0 | 0 | 0 | 0
119 | 17-00000 | Tērauda caurules, Dn 32 | m | 20 |  |  | 0 |  |  | 0 | 0 | 0 | 0 | 0 | 0
120 | 17-00000 | Tērauda caurules, Dn 20 | m | 10 |  |  | 0 |  |  | 0 | 0 | 0 | 0 | 0 | 0
121 | 17-00000 | Tērauda caurules, Dn 15 | m | 10 |  |  | 0 |  |  | 0 | 0 | 0 | 0 | 0 | 0
122 | 17-00000 | Tērauda cauruļvadu veidgabali | kpl | 1 |  |  | 0 |  |  | 0 | 0 | 0 | 0 | 0 | 0
123 | 17-00000 | Antikorozijas pārklājums 50µ biezumā | m2 | 9.6 |  |  | 0 |  |  | 0 | 0 | 0 | 0 | 0 | 0
124 | 17-00000 | Gruntējums GF-021 50µ biezumā | m2 | 9.6 |  |  | 0 |  |  | 0 | 0 | 0 | 0 | 0 | 0
125 | 17-00000 | Firmas “ PAROC” Section AluCoat markas akmens vates čaulas, δ=40mm, Dn50, PAROC vai ekvivalents | m | 5 |  |  | 0 |  |  | 0 | 0 | 0 | 0 | 0 | 0
126 | 17-00000 | Firmas “ PAROC” Section AluCoat markas akmens vates čaulas, δ=40mm, Dn40, PAROC vai ekvivalents | m | 10 |  |  | 0 |  |  | 0 | 0 | 0 | 0 | 0 | 0
127 | 17-00000 | Firmas “ PAROC” Section AluCoat markas akmens vates čaulas, δ=40mm, Dn32, PAROC vai ekvivalents | m | 28 |  |  | 0 |  |  | 0 | 0 | 0 | 0 | 0 | 0
128 | 17-00000 | Firmas “ PAROC” Section AluCoat markas akmens vates čaulas, δ=30mm, Dn25, PAROC vai ekvivalents | m | 8 |  |  | 0 |  |  | 0 | 0 | 0 | 0 | 0 | 0
129 | 17-00000 | Firmas “ PAROC” Section AluCoat markas akmens vates čaulas, δ=30mm, Dn20, PAROC vai ekvivalents | m | 10 |  |  | 0 |  |  | 0 | 0 | 0 | 0 | 0 | 0
130 | 17-00000 | Elektroinstalācijas un montāžas palīgmateriāli | kpl | 1 |  |  | 0 |  |  | 0 | 0 | 0 | 0 | 0 | 0
131 | 17-00000 | Cauruļvadu stiprinājumi | kpl | 1 |  |  | 0 |  |  | 0 | 0 | 0 | 0 | 0 | 0
132 | 17-00000 | Metināšanas materiāli | kpl | 1 |  |  | 0 |  |  | 0 | 0 | 0 | 0 | 0 | 0
133 | 17-00000 | Sistēmas marķēšanas materiāli | kpl | 1 |  |  | 0 |  |  | 0 | 0 | 0 | 0 | 0 | 0
134 | 17-00000 | Pievienošanās pie siltumtīklu cauruļvadiem siltummezglā Dn50 | vietas | 2 |  |  | 0 |  |  | 0 | 0 | 0 | 0 | 0 | 0
135 | 17-00000 | Siltummezgla montāža, palaišana un ieregulēšana | kpl | 1 |  |  | 0 |  |  | 0 | 0 | 0 | 0 | 0 | 0
Siltummezgls Nr.3
136 | 17-00000 | Apkures regulējošais vārsts Dn15; Kvs=4, VM 2, „Danfoss” vai ekvivalents | gb | 1 |  |  | 0 |  |  | 0 | 0 | 0 | 0 | 0 | 0
137 | 17-00000 | Apkures vārsta izpildmehānisms, AME 10, „Danfoss” vai ekvivalents | gb | 1 |  |  | 0 |  |  | 0 | 0 | 0 | 0 | 0 | 0
138 | 17-00000 | Ventilācijas regulējošais vārsts Dn15; Kvs=1.6, VM 2, „Danfoss” vai ekvivalents | gb | 1 |  |  | 0 |  |  | 0 | 0 | 0 | 0 | 0 | 0
139 | 17-00000 | Ventilācijas vārsta izpildmehānisms, AME 10, „Danfoss” vai ekvivalents | gb | 1 |  |  | 0 |  |  | 0 | 0 | 0 | 0 | 0 | 0
140 | 17-00000 | Karstā ūdens regulējošais vārsts Dn15; Kvs=1.6, VM 2, „Danfoss” vai ekvivalents | gb | 1 |  |  | 0 |  |  | 0 | 0 | 0 | 0 | 0 | 0
141 | 17-00000 | Karstā ūdens vārsta izpildmehānisms, AME 30, „Danfoss” vai ekvivalents | gb | 1 |  |  | 0 |  |  | 0 | 0 | 0 | 0 | 0 | 0
142 | 17-00000 | Apkures plākšņveida siltummainis ar izolāciju Q=46kW , XB 12L-1-16, „Danfoss” vai ekvivalents | kpl | 1 |  |  | 0 |  |  | 0 | 0 | 0 | 0 | 0 | 0
143 | 17-00000 | Ventilācijas plākšņveida siltummainis ar izolāciju Q=20kW , XB 12M-1-16, „Danfoss” vai ekvivalents | kpl | 1 |  |  | 0 |  |  | 0 | 0 | 0 | 0 | 0 | 0
144 | 17-00000 | Karstā ūdens plākšņveida siltummainis ar izolāciju Q=36kW , XB 37H-1-16, „Danfoss” vai ekvivalents | kpl | 1 |  |  | 0 |  |  | 0 | 0 | 0 | 0 | 0 | 0
145 | 17-00000 | Vadības automātika ar programmu A376 un ar pieslēgumu VAS (m-bus), ECL310, „Danfoss” vai ekvivalents | kpl | 1 |  |  | 0 |  |  | 0 | 0 | 0 | 0 | 0 | 0
146 | 17-00000 | Āra gaisa temperatūras sensors DANFOSS, ESMT, „Danfoss” vai ekvivalents | kpl | 1 |  |  | 0 |  |  | 0 | 0 | 0 | 0 | 0 | 0
147 | 17-00000 | Iegremdējamais temperatūras sensors, ESMU | kpl | 1 |  |  | 0 |  |  | 0 | 0 | 0 | 0 | 0 | 0
148 | 17-00000 | Plūsmas temperatūras sensors , ESM-11 | kpl | 4 |  |  | 0 |  |  | 0 | 0 | 0 | 0 | 0 | 0
149 | 17-00000 | Apkures cirkulācijas sūknis “Grundfos” G=2.3m3/h, H=7m,N=153W, U=1x230V komplektā ar kabeļiem no siltummezgla vadības skapja un ar ārējo temperatūras devēju un pieslēgumu pie BMS (m-bus), MAGNA3 25-100 ar moduli CIM 500, GRUNDFOS vai ekvivalents | kpl | 1 |  |  | 0 |  |  | 0 | 0 | 0 | 0 | 0 | 0
150 | 17-00000 | Ventilācijas cirkulācijas sūknis “Grundfos” G=0.9m3/h, H=3.6m,N=34W, U=1x230V komplektā ar kabeļiem no siltummezgla vadības skapja un ar ārējo temperatūras devēju un pieslēgumu pie BMS (m-bus), MAGNA3 25-40 ar moduli CIM 500, GRUNDFOS vai ekvivalents | kpl | 1 |  |  | 0 |  |  | 0 | 0 | 0 | 0 | 0 | 0
151 | 17-00000 | Karstā ūdens cirkulācijas sūknis ’’Grundfos’’ G=0.356m3/h, H=2.6m,N=26W, U=1x230V komplektā ar kabeļiem no siltummezgla vadības skapja, ALPHA2 25-50 N 130, GRUNDFOS vai ekvivalents | kpl | 1 |  |  | 0 |  |  | 0 | 0 | 0 | 0 | 0 | 0
152 | 17-00000 | Spiediena aizsardzības relejs KP35 | gb | 1 |  |  | 0 |  |  | 0 | 0 | 0 | 0 | 0 | 0
153 | 17-00000 | Izplešanās trauks V=80L ; P=6bar; R1" Firma “Reflex”, Vācija., „NG80/6”, Refleks vai ekvivalents | kpl | 1 |  |  | 0 |  |  | 0 | 0 | 0 | 0 | 0 | 0
154 | 17-00000 | Izplešanās trauks V=12L ; P=3bar; R3/4" Firma “Reflex”, Vācija., „NG12/6”, Refleks vai ekvivalents | kpl | 1 |  |  | 0 |  |  | 0 | 0 | 0 | 0 | 0 | 0
155 | 17-00000 | Sietiņfiltrs ar atlokiem, Dn50 | gb | 1 |  |  | 0 |  |  | 0 | 0 | 0 | 0 | 0 | 0
156 | 17-00000 | Sietiņfiltrs ar atlokiem, Dn32 | gb | 1 |  |  | 0 |  |  | 0 | 0 | 0 | 0 | 0 | 0
157 | 17-00000 | Sietiņfiltrs ar atlokiem, Dn25 | gb | 1 |  |  | 0 |  |  | 0 | 0 | 0 | 0 | 0 | 0
158 | 17-00000 | Uzmavu sietiņfiltrs , Dn25 | gb | 1 |  |  | 0 |  |  | 0 | 0 | 0 | 0 | 0 | 0
159 | 17-00000 | Uzmavu sietiņfiltrs, Dn20 | gb | 1 |  |  | 0 |  |  | 0 | 0 | 0 | 0 | 0 | 0
160 | 17-00000 | Uzmavu vienvirziena vārsts, Dn25 | gb | 1 |  |  | 0 |  |  | 0 | 0 | 0 | 0 | 0 | 0
161 | 17-00000 | Uzmavu vienvirziena vārsts, Dn20 | gb | 1 |  |  | 0 |  |  | 0 | 0 | 0 | 0 | 0 | 0
162 | 17-00000 | Drošības vārsts 10 bar, Dn20, Pneumatex vai ekvivalents | gb | 1 |  |  | 0 |  |  | 0 | 0 | 0 | 0 | 0 | 0
163 | 17-00000 | Drošības vārsts 6 bar, Dn25, Pneumatex vai ekvivalents | gb | 1 |  |  | 0 |  |  | 0 | 0 | 0 | 0 | 0 | 0
164 | 17-00000 | Drošības vārsts 3 bar, Dn20, Pneumatex vai ekvivalents | gb | 1 |  |  | 0 |  |  | 0 | 0 | 0 | 0 | 0 | 0
165 | 17-00000 | Metināmais lodveida krāns NAVAL, Dn50 | gb | 2 |  |  | 0 |  |  | 0 | 0 | 0 | 0 | 0 | 0
166 | 17-00000 | Metināmais lodveida krāns NAVAL, Dn32 | gb | 2 |  |  | 0 |  |  | 0 | 0 | 0 | 0 | 0 | 0
167 | 17-00000 | Metināmais lodveida krāns NAVAL, Dn25 | gb | 4 |  |  | 0 |  |  | 0 | 0 | 0 | 0 | 0 | 0
168 | 17-00000 | Lodveida ventilis, Dn32 | gb | 2 |  |  | 0 |  |  | 0 | 0 | 0 | 0 | 0 | 0
169 | 17-00000 | Lodveida ventilis, Dn25 | gb | 4 |  |  | 0 |  |  | 0 | 0 | 0 | 0 | 0 | 0
170 | 17-00000 | Lodveida ventilis, Dn20 | gb | 2 |  |  | 0 |  |  | 0 | 0 | 0 | 0 | 0 | 0
171 | 17-00000 | Uzpildīšanas līnijas uzmavu noslēgarmatūra, Dn20 | gb | 2 |  |  | 0 |  |  | 0 | 0 | 0 | 0 | 0 | 0
172 | 17-00000 | Uzpildīšanas līnijas uzmavu noslēgarmatūra, Dn15 | gb | 1 |  |  | 0 |  |  | 0 | 0 | 0 | 0 | 0 | 0
173 | 17-00000 | Uzpildīšanas līnijas uzmavu sietiņfiltrs, Dn20 | gb | 1 |  |  | 0 |  |  | 0 | 0 | 0 | 0 | 0 | 0
174 | 17-00000 | Uzpildīšanas līnijas uzmavu vienvirziena vārsts, Dn20 | gb | 1 |  |  | 0 |  |  | 0 | 0 | 0 | 0 | 0 | 0
175 | 17-00000 | Uzpildīšanas līnijas uzmavu vienvirziena vārsts, Dn15 | gb | 1 |  |  | 0 |  |  | 0 | 0 | 0 | 0 | 0 | 0
176 | 17-00000 | Uzpildīšanas līnijas ūdens skaitītājs Zenner, Q=1,5 m3/h, Zenner vai ekvivalents | kpl | 1 |  |  | 0 |  |  | 0 | 0 | 0 | 0 | 0 | 0
177 | 17-00000 | Izplešanās līnijas uzmavu noslēgarmatūra, Dn25 | gb | 1 |  |  | 0 |  |  | 0 | 0 | 0 | 0 | 0 | 0
178 | 17-00000 | Izplešanās līnijas uzmavu noslēgarmatūra, Dn20 | gb | 1 |  |  | 0 |  |  | 0 | 0 | 0 | 0 | 0 | 0
179 | 17-00000 | Manometrs (iedaļas vērtība 0,2bar; Ø100) verificēts, 0 -6 bar, WIKA vai ekvivalents | gb | 2 |  |  | 0 |  |  | 0 | 0 | 0 | 0 | 0 | 0
180 | 17-00000 | Manometrs (iedaļas vērtība 0,2bar; Ø100) verificēts, 0 -10 bar, WIKA vai ekvivalents | gb | 2 |  |  | 0 |  |  | 0 | 0 | 0 | 0 | 0 | 0
181 | 17-00000 | Manometrs (iedaļas vērtība 0,2bar; Ø100) verificēts, 0 -16 bar, WIKA vai ekvivalents | gb | 2 |  |  | 0 |  |  | 0 | 0 | 0 | 0 | 0 | 0
182 | 17-00000 | Manometra krāns ar atgaisotāju, ½’’, Tecofi BC 1100 | gb | 11 |  |  | 0 |  |  | 0 | 0 | 0 | 0 | 0 | 0
183 | 17-00000 | Iztukšošanas krāns ar korķi, Dn 20 | gb | 2 |  |  | 0 |  |  | 0 | 0 | 0 | 0 | 0 | 0
184 | 17-00000 | Iztukšošanas krāns ar korķi, Dn 15 | gb | 12 |  |  | 0 |  |  | 0 | 0 | 0 | 0 | 0 | 0
185 | 17-00000 | Tehniskais termometrs (spirta) ar montāžas čaulu, 0-1300C, AB Qvintus vai ekvivalents | gb | 8 |  |  | 0 |  |  | 0 | 0 | 0 | 0 | 0 | 0
186 | 17-00000 | Aukstā ūdens skaitītājs, Zenner ar pieslēgumu VAS (m-bus), Q=1.5m3/h, Zenner vai ekvivalents | gb | 1 |  |  | 0 |  |  | 0 | 0 | 0 | 0 | 0 | 0
187 | 17-00000 | Atgaisotājs ar noslēgkrānu, Dn 15, Pneumatex vai ekvivalents | kpl | 8 |  |  | 0 |  |  | 0 | 0 | 0 | 0 | 0 | 0
188 | 17-00000 | Tērauda elektrometinātās caurules, Dn 50 | m | 16 |  |  | 0 |  |  | 0 | 0 | 0 | 0 | 0 | 0
189 | 17-00000 | Tērauda elektrometinātās caurules, Dn 40 | m | 5 |  |  | 0 |  |  | 0 | 0 | 0 | 0 | 0 | 0
190 | 17-00000 | Tērauda elektrometinātās caurules, Dn 32 | m | 5 |  |  | 0 |  |  | 0 | 0 | 0 | 0 | 0 | 0
191 | 17-00000 | Tērauda elektrometinātās caurules, Dn 25 | m | 19 |  |  | 0 |  |  | 0 | 0 | 0 | 0 | 0 | 0
192 | 17-00000 | Nerūsējošā tērauda caurules , Dn 25 | m | 8 |  |  | 0 |  |  | 0 | 0 | 0 | 0 | 0 | 0
193 | 17-00000 | Nerūsējošā tērauda caurules , Dn 20 | m | 4 |  |  | 0 |  |  | 0 | 0 | 0 | 0 | 0 | 0
194 | 17-00000 | Tērauda caurules, Dn 32 | m | 6 |  |  | 0 |  |  | 0 | 0 | 0 | 0 | 0 | 0
195 | 17-00000 | Tērauda caurules, Dn 25 | m | 10 |  |  | 0 |  |  | 0 | 0 | 0 | 0 | 0 | 0
196 | 17-00000 | Tērauda caurules, Dn 20 | m | 10 |  |  | 0 |  |  | 0 | 0 | 0 | 0 | 0 | 0
197 | 17-00000 | Tērauda caurules, Dn 15 | m | 4 |  |  | 0 |  |  | 0 | 0 | 0 | 0 | 0 | 0
198 | 17-00000 | Tērauda cauruļvadu veidgabali | kpl | 1 |  |  | 0 |  |  | 0 | 0 | 0 | 0 | 0 | 0
199 | 17-00000 | Nerūsējošā tērauda caurules veidgabali | kpl | 1 |  |  | 0 |  |  | 0 | 0 | 0 | 0 | 0 | 0
200 | 17-00000 | Antikorozijas pārklājums 50µ biezumā | m2 | 11.7 |  |  | 0 |  |  | 0 | 0 | 0 | 0 | 0 | 0
201 | 17-00000 | Gruntējums GF-021 50µ biezumā | m2 | 11.7 |  |  | 0 |  |  | 0 | 0 | 0 | 0 | 0 | 0
202 | 17-00000 | Firmas “ PAROC” Section AluCoat markas akmens vates čaulas, δ=40mm, Dn50, PAROC vai ekvivalents | m | 16 |  |  | 0 |  |  | 0 | 0 | 0 | 0 | 0 | 0
203 | 17-00000 | Firmas “ PAROC” Section AluCoat markas akmens vates čaulas, δ=40mm, Dn40, PAROC vai ekvivalents | m | 5 |  |  | 0 |  |  | 0 | 0 | 0 | 0 | 0 | 0
204 | 17-00000 | Firmas “ PAROC” Section AluCoat markas akmens vates čaulas, δ=40mm, Dn32, PAROC vai ekvivalents | m | 11 |  |  | 0 |  |  | 0 | 0 | 0 | 0 | 0 | 0
205 | 17-00000 | Firmas “ PAROC” Section AluCoat markas akmens vates čaulas, δ=30mm, Dn25, PAROC vai ekvivalents | m | 37 |  |  | 0 |  |  | 0 | 0 | 0 | 0 | 0 | 0
206 | 17-00000 | Firmas “ PAROC” Section AluCoat markas akmens vates čaulas, δ=30mm, Dn20, PAROC vai ekvivalents | m | 14 |  |  | 0 |  |  | 0 | 0 | 0 | 0 | 0 | 0
207 | 17-00000 | Elektroinstalācijas un montāžas palīgmateriāli | kpl | 1 |  |  | 0 |  |  | 0 | 0 | 0 | 0 | 0 | 0
208 | 17-00000 | Cauruļvadu stiprinājumi | kpl | 1 |  |  | 0 |  |  | 0 | 0 | 0 | 0 | 0 | 0
209 | 17-00000 | Metināšanas materiāli | kpl | 1 |  |  | 0 |  |  | 0 | 0 | 0 | 0 | 0 | 0
210 | 17-00000 | Sistēmas marķēšanas materiāli | kpl | 1 |  |  | 0 |  |  | 0 | 0 | 0 | 0 | 0 | 0
211 | 17-00000 | Pievienošanās pie siltumtīklu cauruļvadiem siltummezglā Dn125 | vietas | 2 |  |  | 0 |  |  | 0 | 0 | 0 | 0 | 0 | 0
212 | 17-00000 | Siltummezgla montāža, palaišana un ieregulēšana | kpl | 1 |  |  | 0 |  |  | 0 | 0 | 0 | 0 | 0 | 0
|  | Tiešās izmaksas kopā, t.sk. darba devēja sociālais nodoklis (24.09%): | [8 empty] | 0 | 0 | 0 | 0 | 0
| Sastādīja: | __________________ /____________/ __.__.2019
(paraksts un tā atšifrējums, datums)
| Pārbaudīja: | __________________ /____________/ __.__.2019
(paraksts un tā atšifrējums, datums)
| Sertifikāta Nr. | __________

## 3-3
Lokālā tāme Nr.3-3 | [7 empty] | Kopsavilkuma aprēķins Nr.5
Ventilācija. Dūmu nosūce (AVK/V-DN)
(būvdarbu veids vai konstruktīvā elementa nosaukums)
Būves nosaukums: RTU Būvniecības inženierzinātņu fakultātes mācību korpusa pārbūve
Objekta nosaukums: RTU Būvniecības inženierzinātņu fakultātes mācību korpusa pārbūve
Objekta adrese: Ķīpsalas iela 6A, Rīga
Pasūtījuma Nr.: P8/2017/K6A
Tāme sastādīta 2019. gada tirgus cenās pamatojoties uz AVK/V-DN projekta daļas rasējumiem
[12 empty] | Tāmes izmaksas EUR bez PVN: | 0
[12 empty] | Tāme sastādīta: | 2019.gada __.__________
Nr.p.k. | Kods | Būvdarbu nosaukums | Mērv. | Dau-dzums | Vienības izmaksas | [5 empty] | Kopā uz visu apjomu
[5 empty] | Laika norma (c/h) | Darba samaksas likme (Eur/h) | Darba alga (EUR) | Būvizstrādājumi (EUR) | Mehānismi (EUR) | Kopā (EUR) | Darbietil-pība (c/h) | Darba alga (EUR) | Būvizstrādājumi (EUR) | Mehānismi (EUR) | Summa (EUR)
1 | 2 | 3 | 4 | 5 | 6 | 7 | 8 | 9 | 10 | 11 | 12 | 13 | 14 | 15 | 16
Sistēma PN1
1 | 17-00000 | Gaisa apmaiņas iekārta: "Flexomix480", pieplūde- L=13700m3/h, P=350Pa; nosūce- L=12200m3/h, P=450Pa; komplektā: ventilātori, noslēgvārsti, filtri EU6/7, sildīšanas baterija, aukstuma baterija, trokšņu slāpētāji, rotējošais siltuma utilizātors, vadības un automātikas skapis, IV Produkt | kpl | 1 |  |  | 0 |  |  | 0 | 0 | 0 | 0 | 0 | 0
2 | 17-00000 | Gaisa izmešanas restes, USS1400x500, Halton. Pirms pasūtīšanas saskaņot RAL ar arhitektu | gb | 1 |  |  | 0 |  |  | 0 | 0 | 0 | 0 | 0 | 0
3 | 17-00000 | Gaisa ieņemšanas kārba, HRR 7, Lindab. Pirms pasūtīšanas saskaņot RAL ar arhitektu | gb | 1 |  |  | 0 |  |  | 0 | 0 | 0 | 0 | 0 | 0
4 | 17-00000 | Gaisa ieņemšanas kārbas pamatne, TGFR-800-800-1000, Lindab | gb | 1 |  |  | 0 |  |  | 0 | 0 | 0 | 0 | 0 | 0
5 | 17-00000 | Pieplūdes restītes , C21-400x150, Lindab | gb | 2 |  |  | 0 |  |  | 0 | 0 | 0 | 0 | 0 | 0
6 | 17-00000 | Pieplūdes restītes , C21-400x200, Lindab | gb | 1 |  |  | 0 |  |  | 0 | 0 | 0 | 0 | 0 | 0
7 | 17-00000 | Pieplūdes restītes , C21-500x150, Lindab | gb | 1 |  |  | 0 |  |  | 0 | 0 | 0 | 0 | 0 | 0
8 | 17-00000 | Nosūces restītes , F20-300x150, Lindab | gb | 1 |  |  | 0 |  |  | 0 | 0 | 0 | 0 | 0 | 0
9 | 17-00000 | Nosūces restītes , F20-400x150, Lindab | gb | 3 |  |  | 0 |  |  | 0 | 0 | 0 | 0 | 0 | 0
10 | 17-00000 | Pieplūdes difuzoru kārbas, MBB-125-160-S, Lindab | gb | 7 |  |  | 0 |  |  | 0 | 0 | 0 | 0 | 0 | 0
11 | 17-00000 | Nosūces difuzoru kārbas, MBB-125-200-E, Lindab | gb | 11 |  |  | 0 |  |  | 0 | 0 | 0 | 0 | 0 | 0
12 | 17-00000 | Pieplūdes difuzoru kārbas, MBB-125-200-S, Lindab | gb | 4 |  |  | 0 |  |  | 0 | 0 | 0 | 0 | 0 | 0
13 | 17-00000 | Nosūces difuzoru kārbas, MBB-160-200-E, Lindab | gb | 35 |  |  | 0 |  |  | 0 | 0 | 0 | 0 | 0 | 0
14 | 17-00000 | Pieplūdes difuzoru kārbas, MBB-160-250-S, Lindab | gb | 28 |  |  | 0 |  |  | 0 | 0 | 0 | 0 | 0 | 0
15 | 17-00000 | Pieplūdes difuzoru kārbas, MBB-200-250-S, Lindab | gb | 12 |  |  | 0 |  |  | 0 | 0 | 0 | 0 | 0 | 0
16 | 17-00000 | Nosūces difuzori, PS1-V-E-0-200, Lindab | gb | 46 |  |  | 0 |  |  | 0 | 0 | 0 | 0 | 0 | 0
17 | 17-00000 | Pieplūdes difuzori, RS14-V-S-0-160, Lindab | gb | 7 |  |  | 0 |  |  | 0 | 0 | 0 | 0 | 0 | 0
18 | 17-00000 | Pieplūdes difuzori, RS14-V-S-0-200, Lindab | gb | 4 |  |  | 0 |  |  | 0 | 0 | 0 | 0 | 0 | 0
19 | 17-00000 | Pieplūdes difuzori, RS14-V-S-0-250, Lindab | gb | 40 |  |  | 0 |  |  | 0 | 0 | 0 | 0 | 0 | 0
20 | 17-00000 | Restīšu kārbas, VBA-2-300x150, Lindab | gb | 1 |  |  | 0 |  |  | 0 | 0 | 0 | 0 | 0 | 0
21 | 17-00000 | Restīšu kārbas, VBA-2-400x150, Lindab | gb | 5 |  |  | 0 |  |  | 0 | 0 | 0 | 0 | 0 | 0
22 | 17-00000 | Restīšu kārbas, VBA-2-400x200, Lindab | gb | 1 |  |  | 0 |  |  | 0 | 0 | 0 | 0 | 0 | 0
23 | 17-00000 | Restīšu kārbas, VBA-2-500x150, Lindab | gb | 1 |  |  | 0 |  |  | 0 | 0 | 0 | 0 | 0 | 0
24 | 17-00000 | Apaļie līkumi, BFU 250 15, Lindab | gb | 2 |  |  | 0 |  |  | 0 | 0 | 0 | 0 | 0 | 0
25 | 17-00000 | Apaļie līkumi, BFU 315 30, Lindab | gb | 18 |  |  | 0 |  |  | 0 | 0 | 0 | 0 | 0 | 0
26 | 17-00000 | Apaļie līkumi, BFU 315 45, Lindab | gb | 12 |  |  | 0 |  |  | 0 | 0 | 0 | 0 | 0 | 0
27 | 17-00000 | Apaļie līkumi, BU 125 45, Lindab | gb | 2 |  |  | 0 |  |  | 0 | 0 | 0 | 0 | 0 | 0
28 | 17-00000 | Apaļie līkumi, BU 125 60, Lindab | gb | 6 |  |  | 0 |  |  | 0 | 0 | 0 | 0 | 0 | 0
29 | 17-00000 | Apaļie līkumi, BU 125 90, Lindab | gb | 7 |  |  | 0 |  |  | 0 | 0 | 0 | 0 | 0 | 0
30 | 17-00000 | Apaļie līkumi, BU 160 45, Lindab | gb | 3 |  |  | 0 |  |  | 0 | 0 | 0 | 0 | 0 | 0
31 | 17-00000 | Apaļie līkumi, BU 160 60, Lindab | gb | 3 |  |  | 0 |  |  | 0 | 0 | 0 | 0 | 0 | 0
32 | 17-00000 | Apaļie līkumi, BU 160 90, Lindab | gb | 6 |  |  | 0 |  |  | 0 | 0 | 0 | 0 | 0 | 0
33 | 17-00000 | Apaļie līkumi, BU 200 30, Lindab | gb | 5 |  |  | 0 |  |  | 0 | 0 | 0 | 0 | 0 | 0
34 | 17-00000 | Apaļie līkumi, BU 200 45, Lindab | gb | 32 |  |  | 0 |  |  | 0 | 0 | 0 | 0 | 0 | 0
35 | 17-00000 | Apaļie līkumi, BU 200 60, Lindab | gb | 6 |  |  | 0 |  |  | 0 | 0 | 0 | 0 | 0 | 0
36 | 17-00000 | Apaļie līkumi, BU 200 90, Lindab | gb | 63 |  |  | 0 |  |  | 0 | 0 | 0 | 0 | 0 | 0
37 | 17-00000 | Apaļie līkumi, BU 250 45, Lindab | gb | 6 |  |  | 0 |  |  | 0 | 0 | 0 | 0 | 0 | 0
38 | 17-00000 | Apaļie līkumi, BU 250 90, Lindab | gb | 5 |  |  | 0 |  |  | 0 | 0 | 0 | 0 | 0 | 0
39 | 17-00000 | Apaļie atzari no taisnstūra gaisa vadiem, ILU 125, Lindab | gb | 4 |  |  | 0 |  |  | 0 | 0 | 0 | 0 | 0 | 0
40 | 17-00000 | Apaļie atzari no taisnstūra gaisa vadiem, ILU 160, Lindab | gb | 3 |  |  | 0 |  |  | 0 | 0 | 0 | 0 | 0 | 0
41 | 17-00000 | Apaļie atzari no taisnstūra gaisa vadiem, ILU 200, Lindab | gb | 15 |  |  | 0 |  |  | 0 | 0 | 0 | 0 | 0 | 0
42 | 17-00000 | Apaļie atzari no taisnstūra gaisa vadiem, ILU 250, Lindab | gb | 2 |  |  | 0 |  |  | 0 | 0 | 0 | 0 | 0 | 0
43 | 17-00000 | Apaļie atzari, PSU 160 125, Lindab | gb | 3 |  |  | 0 |  |  | 0 | 0 | 0 | 0 | 0 | 0
44 | 17-00000 | Apaļie atzari, PSU 200 200, Lindab | gb | 3 |  |  | 0 |  |  | 0 | 0 | 0 | 0 | 0 | 0
45 | 17-00000 | Apaļie atzari, PSU 250 200, Lindab | gb | 2 |  |  | 0 |  |  | 0 | 0 | 0 | 0 | 0 | 0
46 | 17-00000 | Apaļie atzari, PSU 250 250, Lindab | gb | 1 |  |  | 0 |  |  | 0 | 0 | 0 | 0 | 0 | 0
47 | 17-00000 | Apaļie atzari, PSU 315 125, Lindab | gb | 1 |  |  | 0 |  |  | 0 | 0 | 0 | 0 | 0 | 0
48 | 17-00000 | Apaļie atzari, PSU 315 160, Lindab | gb | 2 |  |  | 0 |  |  | 0 | 0 | 0 | 0 | 0 | 0
49 | 17-00000 | Apaļie atzari, PSU 315 200, Lindab | gb | 10 |  |  | 0 |  |  | 0 | 0 | 0 | 0 | 0 | 0
50 | 17-00000 | Apaļās pārejas, RCFU 160 125, Lindab | gb | 10 |  |  | 0 |  |  | 0 | 0 | 0 | 0 | 0 | 0
51 | 17-00000 | Apaļās pārejas, RCFU 200 160, Lindab | gb | 60 |  |  | 0 |  |  | 0 | 0 | 0 | 0 | 0 | 0
52 | 17-00000 | Apaļās pārejas, RCFU 250 160, Lindab | gb | 2 |  |  | 0 |  |  | 0 | 0 | 0 | 0 | 0 | 0
53 | 17-00000 | Apaļās pārejas, RCFU 250 200, Lindab | gb | 5 |  |  | 0 |  |  | 0 | 0 | 0 | 0 | 0 | 0
54 | 17-00000 | Apaļās pārejas, RCFU 315 250, Lindab | gb | 2 |  |  | 0 |  |  | 0 | 0 | 0 | 0 | 0 | 0
55 | 17-00000 | Apaļās pārejas, RCU 160 125, Lindab | gb | 2 |  |  | 0 |  |  | 0 | 0 | 0 | 0 | 0 | 0
56 | 17-00000 | Apaļās pārejas, RCU 200 160, Lindab | gb | 1 |  |  | 0 |  |  | 0 | 0 | 0 | 0 | 0 | 0
57 | 17-00000 | Apaļās pārejas, RCU 250 200, Lindab | gb | 4 |  |  | 0 |  |  | 0 | 0 | 0 | 0 | 0 | 0
58 | 17-00000 | Apaļās pārejas, RCU 315 200, Lindab | gb | 6 |  |  | 0 |  |  | 0 | 0 | 0 | 0 | 0 | 0
59 | 17-00000 | Apaļās pārejas, RCU 315 250, Lindab | gb | 3 |  |  | 0 |  |  | 0 | 0 | 0 | 0 | 0 | 0
60 | 17-00000 | Apaļie trejgabali, TCPU 125 125, Lindab | gb | 1 |  |  | 0 |  |  | 0 | 0 | 0 | 0 | 0 | 0
61 | 17-00000 | Apaļie trejgabali, TCPU 160 125, Lindab | gb | 1 |  |  | 0 |  |  | 0 | 0 | 0 | 0 | 0 | 0
62 | 17-00000 | Apaļie trejgabali, TCPU 160 160, Lindab | gb | 5 |  |  | 0 |  |  | 0 | 0 | 0 | 0 | 0 | 0
63 | 17-00000 | Apaļie trejgabali, TCPU 200 200, Lindab | gb | 33 |  |  | 0 |  |  | 0 | 0 | 0 | 0 | 0 | 0
64 | 17-00000 | Apaļie trejgabali, TCPU 250 200, Lindab | gb | 2 |  |  | 0 |  |  | 0 | 0 | 0 | 0 | 0 | 0
65 | 17-00000 | Apaļie trejgabali, TCPU 250 250, Lindab | gb | 1 |  |  | 0 |  |  | 0 | 0 | 0 | 0 | 0 | 0
66 | 17-00000 | Apaļie trejgabali, TCPU 315 200, Lindab | gb | 2 |  |  | 0 |  |  | 0 | 0 | 0 | 0 | 0 | 0
67 | 17-00000 | Apaļie krustgabali, XCPU 250 160, Lindab | gb | 1 |  |  | 0 |  |  | 0 | 0 | 0 | 0 | 0 | 0
68 | 17-00000 | Apaļie regulēšanas vārsti ar motoru, DA2EU-200-230-LM, Lindab | gb | 22 |  |  | 0 |  |  | 0 | 0 | 0 | 0 | 0 | 0
69 | 17-00000 | Apaļie regulēšanas vārsti, DIRU 125, Lindab | gb | 2 |  |  | 0 |  |  | 0 | 0 | 0 | 0 | 0 | 0
70 | 17-00000 | Apaļie regulēšanas vārsti, DIRU 160, Lindab | gb | 2 |  |  | 0 |  |  | 0 | 0 | 0 | 0 | 0 | 0
71 | 17-00000 | Apaļie regulēšanas vārsti, DIRU 200, Lindab | gb | 6 |  |  | 0 |  |  | 0 | 0 | 0 | 0 | 0 | 0
72 | 17-00000 | Apaļie regulēšanas vārsti, DIRU 250, Lindab | gb | 3 |  |  | 0 |  |  | 0 | 0 | 0 | 0 | 0 | 0
73 | 17-00000 | Apaļie gaisa vadi, SR 125 3000, Lindab | gb | 16 |  |  | 0 |  |  | 0 | 0 | 0 | 0 | 0 | 0
74 | 17-00000 | Apaļie gaisa vadi, SR 160 3000, Lindab | gb | 32 |  |  | 0 |  |  | 0 | 0 | 0 | 0 | 0 | 0
75 | 17-00000 | Apaļie gaisa vadi, SR 200 3000, Lindab | gb | 85 |  |  | 0 |  |  | 0 | 0 | 0 | 0 | 0 | 0
76 | 17-00000 | Apaļie gaisa vadi, SR 250 3000, Lindab | gb | 20 |  |  | 0 |  |  | 0 | 0 | 0 | 0 | 0 | 0
77 | 17-00000 | Apaļie gaisa vadi, SR 315 3000, Lindab | gb | 34 |  |  | 0 |  |  | 0 | 0 | 0 | 0 | 0 | 0
78 | 17-00000 | Taisnstūra pretuguns vārsts, CU-LT 500-400, Lindab | gb | 16 |  |  | 0 |  |  | 0 | 0 | 0 | 0 | 0 | 0
79 | 17-00000 | Siltuma izolācija ar Al-follijas pārklājumu, ISOTEC K-LAM 50 mm, Isover | m2 | 110 |  |  | 0 |  |  | 0 | 0 | 0 | 0 | 0 | 0
80 | 17-00000 | Taisnstūra gaisa vadu atzari, LTR 500 400 100-OTHER, Lindab | gb | 6 |  |  | 0 |  |  | 0 | 0 | 0 | 0 | 0 | 0
81 | 17-00000 | Taisnstūra līkumi, LBXR 1000 500 1000 30 125 125, Lindab | gb | 2 |  |  | 0 |  |  | 0 | 0 | 0 | 0 | 0 | 0
82 | 17-00000 | Taisnstūra līkumi, LBXR 300 400 300 30 125 125, Lindab | gb | 4 |  |  | 0 |  |  | 0 | 0 | 0 | 0 | 0 | 0
83 | 17-00000 | Taisnstūra līkumi, LBXR 300 400 300 45 125 125, Lindab | gb | 10 |  |  | 0 |  |  | 0 | 0 | 0 | 0 | 0 | 0
84 | 17-00000 | Taisnstūra līkumi, LBXR 400 400 400 45 125 125, Lindab | gb | 4 |  |  | 0 |  |  | 0 | 0 | 0 | 0 | 0 | 0
85 | 17-00000 | Taisnstūra līkumi, LBXR 300 500 300 45 125 125, Lindab | gb | 8 |  |  | 0 |  |  | 0 | 0 | 0 | 0 | 0 | 0
86 | 17-00000 | Taisnstūra līkumi, LBXR 1000 500 1000 45 125 125, Lindab | gb | 2 |  |  | 0 |  |  | 0 | 0 | 0 | 0 | 0 | 0
87 | 17-00000 | Taisnstūra līkumi, LBXR 1000 500 1000 60 125 125, Lindab | gb | 2 |  |  | 0 |  |  | 0 | 0 | 0 | 0 | 0 | 0
88 | 17-00000 | Taisnstūra līkumi, LBXR 400 500 400 60 125 125, Lindab | gb | 6 |  |  | 0 |  |  | 0 | 0 | 0 | 0 | 0 | 0
89 | 17-00000 | Taisnstūra līkumi, LBXR 500 1000 500 60 125 125, Lindab | gb | 2 |  |  | 0 |  |  | 0 | 0 | 0 | 0 | 0 | 0
90 | 17-00000 | Taisnstūra līkumi, LBXR 1000 500 1000 90 125 125, Lindab | gb | 2 |  |  | 0 |  |  | 0 | 0 | 0 | 0 | 0 | 0
91 | 17-00000 | Taisnstūra līkumi, LBXR 400 500 400 90 125 125, Lindab | gb | 2 |  |  | 0 |  |  | 0 | 0 | 0 | 0 | 0 | 0
92 | 17-00000 | Taisnstūra līkumi, LBXR 500 1000 500 90 125 125, Lindab | gb | 4 |  |  | 0 |  |  | 0 | 0 | 0 | 0 | 0 | 0
93 | 17-00000 | Taisnstūra līkumi, LBXR 500 1400 500 90 125 125, Lindab | gb | 1 |  |  | 0 |  |  | 0 | 0 | 0 | 0 | 0 | 0
94 | 17-00000 | Taisnstūra līkumi, LBXR 300 600 300 90 125 125, Lindab | gb | 4 |  |  | 0 |  |  | 0 | 0 | 0 | 0 | 0 | 0
95 | 17-00000 | Taisnstūra līkumi, LBXR 800 1400 500 90 325 325, Lindab | gb | 1 |  |  | 0 |  |  | 0 | 0 | 0 | 0 | 0 | 0
96 | 17-00000 | Taisnstūra gaisa vadu pārejas, LDR 400 300 400 300 6 200 0 0, Lindab | gb | 1 |  |  | 0 |  |  | 0 | 0 | 0 | 0 | 0 | 0
97 | 17-00000 | Taisnstūra gaisa vadu pārejas, LDR 400 500 300 500 6 250 50 -0, Lindab | gb | 2 |  |  | 0 |  |  | 0 | 0 | 0 | 0 | 0 | 0
98 | 17-00000 | Taisnstūra gaisa vadu pārejas, LDR 300 500 300 400 6 250 0 8, Lindab | gb | 1 |  |  | 0 |  |  | 0 | 0 | 0 | 0 | 0 | 0
99 | 17-00000 | Taisnstūra gaisa vadu pārejas, LDR 300 500 300 400 6 250 0 50, Lindab | gb | 7 |  |  | 0 |  |  | 0 | 0 | 0 | 0 | 0 | 0
100 | 17-00000 | Taisnstūra gaisa vadu pārejas, LDR 400 400 400 300 6 200 0 50, Lindab | gb | 1 |  |  | 0 |  |  | 0 | 0 | 0 | 0 | 0 | 0
101 | 17-00000 | Taisnstūra gaisa vadu pārejas, LDR 400 500 400 500 6 250 0 6, Lindab | gb | 1 |  |  | 0 |  |  | 0 | 0 | 0 | 0 | 0 | 0
102 | 17-00000 | Taisnstūra gaisa vadu pārejas, LDR 400 500 400 500 6 500 -0 0, Lindab | gb | 1 |  |  | 0 |  |  | 0 | 0 | 0 | 0 | 0 | 0
103 | 17-00000 | Taisnstūra gaisa vadu pārejas, LDR 800 1400 500 1000 6 700 150 200, Lindab | gb | 2 |  |  | 0 |  |  | 0 | 0 | 0 | 0 | 0 | 0
104 | 17-00000 | Taisnstūra gaisa vadu pārejas, LDR 500 400 600 300 6 250 -50 50, Lindab | gb | 4 |  |  | 0 |  |  | 0 | 0 | 0 | 0 | 0 | 0
105 | 17-00000 | Taisnstūra gaisa vadu pārejas, LDR 1400 800 800 800 6 700 300 -0, Lindab | gb | 1 |  |  | 0 |  |  | 0 | 0 | 0 | 0 | 0 | 0
106 | 17-00000 | Pārejas no taisnstūra uz apaļiem gaisa vadiem, LFR 400 400 315 147 6 42 43, Lindab | gb | 1 |  |  | 0 |  |  | 0 | 0 | 0 | 0 | 0 | 0
107 | 17-00000 | Pārejas no taisnstūra uz apaļiem gaisa vadiem, LFR 400 300 315 300 6 43 -8, Lindab | gb | 1 |  |  | 0 |  |  | 0 | 0 | 0 | 0 | 0 | 0
108 | 17-00000 | Pārejas no taisnstūra uz apaļiem gaisa vadiem, LFR 300 400 315 300 6 -8 42, Lindab | gb | 2 |  |  | 0 |  |  | 0 | 0 | 0 | 0 | 0 | 0
109 | 17-00000 | Pārejas no taisnstūra uz apaļiem gaisa vadiem, LFR 300 400 315 300 6 43 43, Lindab | gb | 1 |  |  | 0 |  |  | 0 | 0 | 0 | 0 | 0 | 0
110 | 17-00000 | Pārejas no taisnstūra uz apaļiem gaisa vadiem, LFR 300 400 315 300 6 -7 43, Lindab | gb | 4 |  |  | 0 |  |  | 0 | 0 | 0 | 0 | 0 | 0
111 | 17-00000 | Pārejas no taisnstūra uz apaļiem gaisa vadiem, LFR 300 400 250 350 6 14 75, Lindab | gb | 1 |  |  | 0 |  |  | 0 | 0 | 0 | 0 | 0 | 0
112 | 17-00000 | Pārejas no taisnstūra uz apaļiem gaisa vadiem, LFR 300 500 315 400 6 -8 92, Lindab | gb | 1 |  |  | 0 |  |  | 0 | 0 | 0 | 0 | 0 | 0
113 | 17-00000 | Pārejas no taisnstūra uz apaļiem gaisa vadiem, LFR 300 500 315 400 6 -8 93, Lindab | gb | 1 |  |  | 0 |  |  | 0 | 0 | 0 | 0 | 0 | 0
114 | 17-00000 | Taisnstūra gaisa vadu atzari, LTROR 500 500 600 300 125 125, Lindab | gb | 4 |  |  | 0 |  |  | 0 | 0 | 0 | 0 | 0 | 0
115 | 17-00000 | Taisnstūra gaisa vadu atzari, LTROR 400 400 500 400 125 125, Lindab | gb | 1 |  |  | 0 |  |  | 0 | 0 | 0 | 0 | 0 | 0
116 | 17-00000 | Taisnstūra gaisa vadu atzari, LTROR 500 500 500 400 125 125, Lindab | gb | 1 |  |  | 0 |  |  | 0 | 0 | 0 | 0 | 0 | 0
117 | 17-00000 | Taisnstūra regulēšanas vārsti, JSM-500-400-115, Lindab | gb | 6 |  |  | 0 |  |  | 0 | 0 | 0 | 0 | 0 | 0
118 | 17-00000 | Taisnstūra gaisa vadi, LKR-400-500, Lindab | m | 60 |  |  | 0 |  |  | 0 | 0 | 0 | 0 | 0 | 0
119 | 17-00000 | Taisnstūra gaisa vadi, LKR-800-800, Lindab | m | 1 |  |  | 0 |  |  | 0 | 0 | 0 | 0 | 0 | 0
120 | 17-00000 | Taisnstūra gaisa vadi, LKR-500-1000, Lindab | m | 31 |  |  | 0 |  |  | 0 | 0 | 0 | 0 | 0 | 0
121 | 17-00000 | Taisnstūra gaisa vadi, LKR-600-300, Lindab | m | 2 |  |  | 0 |  |  | 0 | 0 | 0 | 0 | 0 | 0
122 | 17-00000 | Taisnstūra gaisa vadi, LKR-400-300, Lindab | m | 52 |  |  | 0 |  |  | 0 | 0 | 0 | 0 | 0 | 0
123 | 17-00000 | Taisnstūra gaisa vadi, LKR-500-300, Lindab | m | 39 |  |  | 0 |  |  | 0 | 0 | 0 | 0 | 0 | 0
124 | 17-00000 | Taisnstūra gaisa vadi, LKR-1400-500, Lindab | m | 1 |  |  | 0 |  |  | 0 | 0 | 0 | 0 | 0 | 0
125 | 17-00000 | Taisnstūra gaisa vadi, LKR-1400-800, Lindab | m | 1 |  |  | 0 |  |  | 0 | 0 | 0 | 0 | 0 | 0
126 | 17-00000 | Taisnstūra gaisa vadi, LKR-400-400, Lindab | m | 3 |  |  | 0 |  |  | 0 | 0 | 0 | 0 | 0 | 0
Sistēma PN2
127 | 17-00000 | Gaisa apmaiņas iekārta: "Flexomix480", pieplūde- L=13600m3/h, P=360Pa; nosūce- L=14300m3/h, P=530Pa; komplektā: ventilātori, noslēgvārsti, filtri EU6/7, sildīšanas baterija, aukstuma baterija, trokšņu slāpētāji, rotējošais siltuma utilizātors, vadības un automātikas skapis, IV Produkt | kpl | 1 |  |  | 0 |  |  | 0 | 0 | 0 | 0 | 0 | 0
128 | 17-00000 | Gaisa izmešanas restes, USS1400x500, Halton. Pirms pasūtīšanas saskaņot RAL ar arhitektu | gb | 1 |  |  | 0 |  |  | 0 | 0 | 0 | 0 | 0 | 0
129 | 17-00000 | Gaisa ieņemšanas kārba, HRR 7, Lindab. Pirms pasūtīšanas saskaņot RAL ar arhitektu | gb | 1 |  |  | 0 |  |  | 0 | 0 | 0 | 0 | 0 | 0
130 | 17-00000 | Gaisa ieņemšanas kārbas pamatne, TGFR-800-800-1000, Lindab | gb | 1 |  |  | 0 |  |  | 0 | 0 | 0 | 0 | 0 | 0
131 | 17-00000 | Pieplūdes restītes , C21-500x150, Lindab | gb | 1 |  |  | 0 |  |  | 0 | 0 | 0 | 0 | 0 | 0
132 | 17-00000 | Nosūces restītes , F20-400x150, Lindab | gb | 1 |  |  | 0 |  |  | 0 | 0 | 0 | 0 | 0 | 0
133 | 17-00000 | Nosūces restītes , F20-500x150, Lindab | gb | 1 |  |  | 0 |  |  | 0 | 0 | 0 | 0 | 0 | 0
134 | 17-00000 | Pieplūdes difuzoru kārbas, MBB-125-160-S, Lindab | gb | 9 |  |  | 0 |  |  | 0 | 0 | 0 | 0 | 0 | 0
135 | 17-00000 | Nosūces difuzoru kārbas, MBB-125-200-E, Lindab | gb | 10 |  |  | 0 |  |  | 0 | 0 | 0 | 0 | 0 | 0
136 | 17-00000 | Pieplūdes difuzoru kārbas, MBB-125-200-S, Lindab | gb | 1 |  |  | 0 |  |  | 0 | 0 | 0 | 0 | 0 | 0
137 | 17-00000 | Nosūces difuzoru kārbas, MBB-160-200-E, Lindab | gb | 11 |  |  | 0 |  |  | 0 | 0 | 0 | 0 | 0 | 0
138 | 17-00000 | Pieplūdes difuzoru kārbas, MBB-160-250-S, Lindab | gb | 5 |  |  | 0 |  |  | 0 | 0 | 0 | 0 | 0 | 0
139 | 17-00000 | Nosūces difuzoru kārbas, MBB-200-250-E, Lindab | gb | 11 |  |  | 0 |  |  | 0 | 0 | 0 | 0 | 0 | 0
140 | 17-00000 | Pieplūdes difuzoru kārbas, MBB-200-250-S, Lindab | gb | 6 |  |  | 0 |  |  | 0 | 0 | 0 | 0 | 0 | 0
141 | 17-00000 | Pieplūdes difuzoru kārbas, MBB-200-315-S, Lindab | gb | 11 |  |  | 0 |  |  | 0 | 0 | 0 | 0 | 0 | 0
142 | 17-00000 | Nosūces difuzori, PS1-H-E-2-160, Lindab | gb | 2 |  |  | 0 |  |  | 0 | 0 | 0 | 0 | 0 | 0
143 | 17-00000 | Nosūces difuzori, PS1-H-E-2-250, Lindab | gb | 8 |  |  | 0 |  |  | 0 | 0 | 0 | 0 | 0 | 0
144 | 17-00000 | Nosūces difuzori, PS1-V-E-0-200, Lindab | gb | 21 |  |  | 0 |  |  | 0 | 0 | 0 | 0 | 0 | 0
145 | 17-00000 | Nosūces difuzori, PS1-V-E-0-250, Lindab | gb | 11 |  |  | 0 |  |  | 0 | 0 | 0 | 0 | 0 | 0
146 | 17-00000 | Pieplūdes difuzori, RS14-H-S-2-160, Lindab | gb | 2 |  |  | 0 |  |  | 0 | 0 | 0 | 0 | 0 | 0
147 | 17-00000 | Pieplūdes difuzori, RS14-H-S-2-315, Lindab | gb | 8 |  |  | 0 |  |  | 0 | 0 | 0 | 0 | 0 | 0
148 | 17-00000 | Pieplūdes difuzori, RS14-V-S-0-160, Lindab | gb | 9 |  |  | 0 |  |  | 0 | 0 | 0 | 0 | 0 | 0
149 | 17-00000 | Pieplūdes difuzori, RS14-V-S-0-200, Lindab | gb | 1 |  |  | 0 |  |  | 0 | 0 | 0 | 0 | 0 | 0
150 | 17-00000 | Pieplūdes difuzori, RS14-V-S-0-250, Lindab | gb | 11 |  |  | 0 |  |  | 0 | 0 | 0 | 0 | 0 | 0
151 | 17-00000 | Pieplūdes difuzori, RS14-V-S-0-315, Lindab | gb | 11 |  |  | 0 |  |  | 0 | 0 | 0 | 0 | 0 | 0
152 | 17-00000 | Restīšu kārbas, VBA-2-400x150, Lindab | gb | 1 |  |  | 0 |  |  | 0 | 0 | 0 | 0 | 0 | 0
153 | 17-00000 | Restīšu kārbas, VBA-2-500x150, Lindab | gb | 2 |  |  | 0 |  |  | 0 | 0 | 0 | 0 | 0 | 0
154 | 17-00000 | Apaļie līkumi, BFU 315 30, Lindab | gb | 1 |  |  | 0 |  |  | 0 | 0 | 0 | 0 | 0 | 0
155 | 17-00000 | Apaļie līkumi, BFU 315 45, Lindab | gb | 2 |  |  | 0 |  |  | 0 | 0 | 0 | 0 | 0 | 0
156 | 17-00000 | Apaļie līkumi, BFU 315 90, Lindab | gb | 2 |  |  | 0 |  |  | 0 | 0 | 0 | 0 | 0 | 0
157 | 17-00000 | Apaļie līkumi, BU 125 60, Lindab | gb | 2 |  |  | 0 |  |  | 0 | 0 | 0 | 0 | 0 | 0
158 | 17-00000 | Apaļie līkumi, BU 125 90, Lindab | gb | 2 |  |  | 0 |  |  | 0 | 0 | 0 | 0 | 0 | 0
159 | 17-00000 | Apaļie līkumi, BU 160 45, Lindab | gb | 10 |  |  | 0 |  |  | 0 | 0 | 0 | 0 | 0 | 0
160 | 17-00000 | Apaļie līkumi, BU 160 90, Lindab | gb | 18 |  |  | 0 |  |  | 0 | 0 | 0 | 0 | 0 | 0
161 | 17-00000 | Apaļie līkumi, BU 200 15, Lindab | gb | 1 |  |  | 0 |  |  | 0 | 0 | 0 | 0 | 0 | 0
162 | 17-00000 | Apaļie līkumi, BU 200 30, Lindab | gb | 3 |  |  | 0 |  |  | 0 | 0 | 0 | 0 | 0 | 0
163 | 17-00000 | Apaļie līkumi, BU 200 45, Lindab | gb | 12 |  |  | 0 |  |  | 0 | 0 | 0 | 0 | 0 | 0
164 | 17-00000 | Apaļie līkumi, BU 200 60, Lindab | gb | 3 |  |  | 0 |  |  | 0 | 0 | 0 | 0 | 0 | 0
165 | 17-00000 | Apaļie līkumi, BU 200 90, Lindab | gb | 24 |  |  | 0 |  |  | 0 | 0 | 0 | 0 | 0 | 0
166 | 17-00000 | Apaļie līkumi, BU 250 30, Lindab | gb | 2 |  |  | 0 |  |  | 0 | 0 | 0 | 0 | 0 | 0
167 | 17-00000 | Apaļie līkumi, BU 250 45, Lindab | gb | 14 |  |  | 0 |  |  | 0 | 0 | 0 | 0 | 0 | 0
168 | 17-00000 | Apaļie līkumi, BU 250 90, Lindab | gb | 17 |  |  | 0 |  |  | 0 | 0 | 0 | 0 | 0 | 0
169 | 17-00000 | Apaļie atzari no taisnstūra gaisa vadiem, ILU 125, Lindab | gb | 2 |  |  | 0 |  |  | 0 | 0 | 0 | 0 | 0 | 0
170 | 17-00000 | Apaļie atzari no taisnstūra gaisa vadiem, ILU 160, Lindab | gb | 6 |  |  | 0 |  |  | 0 | 0 | 0 | 0 | 0 | 0
171 | 17-00000 | Apaļie atzari no taisnstūra gaisa vadiem, ILU 200, Lindab | gb | 7 |  |  | 0 |  |  | 0 | 0 | 0 | 0 | 0 | 0
172 | 17-00000 | Apaļie atzari no taisnstūra gaisa vadiem, ILU 250, Lindab | gb | 10 |  |  | 0 |  |  | 0 | 0 | 0 | 0 | 0 | 0
173 | 17-00000 | Apaļie atzari no taisnstūra gaisa vadiem, ILU 315, Lindab | gb | 1 |  |  | 0 |  |  | 0 | 0 | 0 | 0 | 0 | 0
174 | 17-00000 | Apaļie atzari, PSU 160 160, Lindab | gb | 2 |  |  | 0 |  |  | 0 | 0 | 0 | 0 | 0 | 0
175 | 17-00000 | Apaļie atzari, PSU 200 160, Lindab | gb | 1 |  |  | 0 |  |  | 0 | 0 | 0 | 0 | 0 | 0
176 | 17-00000 | Apaļie atzari, PSU 250 160, Lindab | gb | 3 |  |  | 0 |  |  | 0 | 0 | 0 | 0 | 0 | 0
177 | 17-00000 | Apaļie atzari, PSU 250 200, Lindab | gb | 1 |  |  | 0 |  |  | 0 | 0 | 0 | 0 | 0 | 0
178 | 17-00000 | Apaļie atzari, PSU 315 160, Lindab | gb | 1 |  |  | 0 |  |  | 0 | 0 | 0 | 0 | 0 | 0
179 | 17-00000 | Apaļie atzari, PSU 315 200, Lindab | gb | 3 |  |  | 0 |  |  | 0 | 0 | 0 | 0 | 0 | 0
180 | 17-00000 | Apaļās pārejas, RCFU 160 125, Lindab | gb | 16 |  |  | 0 |  |  | 0 | 0 | 0 | 0 | 0 | 0
181 | 17-00000 | Apaļās pārejas, RCFU 200 160, Lindab | gb | 14 |  |  | 0 |  |  | 0 | 0 | 0 | 0 | 0 | 0
182 | 17-00000 | Apaļās pārejas, RCFU 250 200, Lindab | gb | 23 |  |  | 0 |  |  | 0 | 0 | 0 | 0 | 0 | 0
183 | 17-00000 | Apaļās pārejas, RCFU 315 200, Lindab | gb | 1 |  |  | 0 |  |  | 0 | 0 | 0 | 0 | 0 | 0
184 | 17-00000 | Apaļās pārejas, RCFU 315 250, Lindab | gb | 6 |  |  | 0 |  |  | 0 | 0 | 0 | 0 | 0 | 0
185 | 17-00000 | Apaļās pārejas, RCU 160 125, Lindab | gb | 2 |  |  | 0 |  |  | 0 | 0 | 0 | 0 | 0 | 0
186 | 17-00000 | Apaļās pārejas, RCU 200 160, Lindab | gb | 3 |  |  | 0 |  |  | 0 | 0 | 0 | 0 | 0 | 0
187 | 17-00000 | Apaļās pārejas, RCU 250 200, Lindab | gb | 4 |  |  | 0 |  |  | 0 | 0 | 0 | 0 | 0 | 0
188 | 17-00000 | Apaļās pārejas, RCU 315 250, Lindab | gb | 4 |  |  | 0 |  |  | 0 | 0 | 0 | 0 | 0 | 0
189 | 17-00000 | Apaļie trejgabali, TCPU 160 160, Lindab | gb | 8 |  |  | 0 |  |  | 0 | 0 | 0 | 0 | 0 | 0
190 | 17-00000 | Apaļie trejgabali, TCPU 200 200, Lindab | gb | 11 |  |  | 0 |  |  | 0 | 0 | 0 | 0 | 0 | 0
191 | 17-00000 | Apaļie trejgabali, TCPU 250 250, Lindab | gb | 10 |  |  | 0 |  |  | 0 | 0 | 0 | 0 | 0 | 0
192 | 17-00000 | Apaļie trejgabali, TCPU 315 315, Lindab | gb | 8 |  |  | 0 |  |  | 0 | 0 | 0 | 0 | 0 | 0
193 | 17-00000 | Apaļie regulēšanas vārsti ar motoru, DA2EU-200-230-LM, Lindab | gb | 8 |  |  | 0 |  |  | 0 | 0 | 0 | 0 | 0 | 0
194 | 17-00000 | Apaļie regulēšanas vārsti ar motoru, DA2EU-250-230-LM, Lindab | gb | 13 |  |  | 0 |  |  | 0 | 0 | 0 | 0 | 0 | 0
195 | 17-00000 | Apaļie regulēšanas vārsti, DIRU 125, Lindab | gb | 1 |  |  | 0 |  |  | 0 | 0 | 0 | 0 | 0 | 0
196 | 17-00000 | Apaļie regulēšanas vārsti, DIRU 160, Lindab | gb | 4 |  |  | 0 |  |  | 0 | 0 | 0 | 0 | 0 | 0
197 | 17-00000 | Apaļie regulēšanas vārsti, DIRU 200, Lindab | gb | 3 |  |  | 0 |  |  | 0 | 0 | 0 | 0 | 0 | 0
198 | 17-00000 | Apaļie regulēšanas vārsti, DIRU 250, Lindab | gb | 1 |  |  | 0 |  |  | 0 | 0 | 0 | 0 | 0 | 0
199 | 17-00000 | Apaļie regulēšanas vārsti, DIRU 315, Lindab | gb | 4 |  |  | 0 |  |  | 0 | 0 | 0 | 0 | 0 | 0
200 | 17-00000 | Apaļie gaisa vadi, SR 125 3000, Lindab | gb | 9 |  |  | 0 |  |  | 0 | 0 | 0 | 0 | 0 | 0
201 | 17-00000 | Apaļie gaisa vadi, SR 160 3000, Lindab | gb | 28 |  |  | 0 |  |  | 0 | 0 | 0 | 0 | 0 | 0
202 | 17-00000 | Apaļie gaisa vadi, SR 200 3000, Lindab | gb | 40 |  |  | 0 |  |  | 0 | 0 | 0 | 0 | 0 | 0
203 | 17-00000 | Apaļie gaisa vadi, SR 250 3000, Lindab | gb | 42 |  |  | 0 |  |  | 0 | 0 | 0 | 0 | 0 | 0
204 | 17-00000 | Apaļie gaisa vadi, SR 315 3000, Lindab | gb | 16 |  |  | 0 |  |  | 0 | 0 | 0 | 0 | 0 | 0
205 | 17-00000 | Taisnstūra pretuguns vārsts, CU-LT 500-400, Lindab | gb | 14 |  |  | 0 |  |  | 0 | 0 | 0 | 0 | 0 | 0
206 | 17-00000 | Siltuma izolācija ar Al-follijas pārklājumu, ISOTEC K-LAM 50 mm, Isover | m2 | 60 |  |  | 0 |  |  | 0 | 0 | 0 | 0 | 0 | 0
207 | 17-00000 | Pretuguns izolācija ar Al-follijas pārklājumu, ISOTEC KOVM-8257-ALC 50 mm, Isover | m2 | 80 |  |  | 0 |  |  | 0 | 0 | 0 | 0 | 0 | 0
208 | 17-00000 | Taisnstūra gaisa vadu atzari, LTR 300 200 100-OTHER, Lindab | gb | 1 |  |  | 0 |  |  | 0 | 0 | 0 | 0 | 0 | 0
209 | 17-00000 | Taisnstūra gaisa vadu atzari, LTR 300 300 100-OTHER, Lindab | gb | 1 |  |  | 0 |  |  | 0 | 0 | 0 | 0 | 0 | 0
210 | 17-00000 | Taisnstūra gaisa vadu atzari, LTR 400 200 100-OTHER, Lindab | gb | 1 |  |  | 0 |  |  | 0 | 0 | 0 | 0 | 0 | 0
211 | 17-00000 | Taisnstūra gaisa vadu atzari, LTR 400 300 100-OTHER, Lindab | gb | 2 |  |  | 0 |  |  | 0 | 0 | 0 | 0 | 0 | 0
212 | 17-00000 | Taisnstūra gaisa vadu atzari, LTR 400 500 100-OTHER, Lindab | gb | 1 |  |  | 0 |  |  | 0 | 0 | 0 | 0 | 0 | 0
213 | 17-00000 | Taisnstūra gaisa vadu atzari, LTR 500 400 100-OTHER, Lindab | gb | 5 |  |  | 0 |  |  | 0 | 0 | 0 | 0 | 0 | 0
214 | 17-00000 | Taisnstūra gaisa vadu atzari, LTR 200 150 100-OTHER, Lindab | gb | 1 |  |  | 0 |  |  | 0 | 0 | 0 | 0 | 0 | 0
215 | 17-00000 | Taisnstūra līkumi, LBXR 150 200 150 45 125 125, Lindab | gb | 4 |  |  | 0 |  |  | 0 | 0 | 0 | 0 | 0 | 0
216 | 17-00000 | Taisnstūra līkumi, LBXR 400 500 400 45 125 125, Lindab | gb | 10 |  |  | 0 |  |  | 0 | 0 | 0 | 0 | 0 | 0
217 | 17-00000 | Taisnstūra līkumi, LBXR 800 500 800 45 125 125, Lindab | gb | 2 |  |  | 0 |  |  | 0 | 0 | 0 | 0 | 0 | 0
218 | 17-00000 | Taisnstūra līkumi, LBXR 300 500 300 45 125 125, Lindab | gb | 26 |  |  | 0 |  |  | 0 | 0 | 0 | 0 | 0 | 0
219 | 17-00000 | Taisnstūra līkumi, LBXR 300 400 300 45 125 125, Lindab | gb | 12 |  |  | 0 |  |  | 0 | 0 | 0 | 0 | 0 | 0
220 | 17-00000 | Taisnstūra līkumi, LBXR 200 300 200 45 125 125, Lindab | gb | 8 |  |  | 0 |  |  | 0 | 0 | 0 | 0 | 0 | 0
221 | 17-00000 | Taisnstūra līkumi, LBXR 500 400 500 60 125 125, Lindab | gb | 8 |  |  | 0 |  |  | 0 | 0 | 0 | 0 | 0 | 0
222 | 17-00000 | Taisnstūra līkumi, LBXR 400 500 400 60 125 125, Lindab | gb | 2 |  |  | 0 |  |  | 0 | 0 | 0 | 0 | 0 | 0
223 | 17-00000 | Taisnstūra līkumi, LBXR 500 800 500 60 125 125, Lindab | gb | 4 |  |  | 0 |  |  | 0 | 0 | 0 | 0 | 0 | 0
224 | 17-00000 | Taisnstūra līkumi, LBXR 500 300 500 90 125 125, Lindab | gb | 1 |  |  | 0 |  |  | 0 | 0 | 0 | 0 | 0 | 0
225 | 17-00000 | Taisnstūra līkumi, LBXR 500 1400 500 90 125 125, Lindab | gb | 1 |  |  | 0 |  |  | 0 | 0 | 0 | 0 | 0 | 0
226 | 17-00000 | Taisnstūra līkumi, LBXR 800 500 800 90 125 125, Lindab | gb | 3 |  |  | 0 |  |  | 0 | 0 | 0 | 0 | 0 | 0
227 | 17-00000 | Taisnstūra līkumi, LBXR 1000 500 1000 90 125 125, Lindab | gb | 2 |  |  | 0 |  |  | 0 | 0 | 0 | 0 | 0 | 0
228 | 17-00000 | Taisnstūra līkumi, LBXR 500 400 500 90 125 125, Lindab | gb | 7 |  |  | 0 |  |  | 0 | 0 | 0 | 0 | 0 | 0
229 | 17-00000 | Taisnstūra līkumi, LBXR 400 500 400 90 125 125, Lindab | gb | 9 |  |  | 0 |  |  | 0 | 0 | 0 | 0 | 0 | 0
230 | 17-00000 | Taisnstūra līkumi, LBXR 400 300 400 90 125 125, Lindab | gb | 1 |  |  | 0 |  |  | 0 | 0 | 0 | 0 | 0 | 0
231 | 17-00000 | Taisnstūra līkumi, LBXR 300 200 300 90 125 125, Lindab | gb | 2 |  |  | 0 |  |  | 0 | 0 | 0 | 0 | 0 | 0
232 | 17-00000 | Taisnstūra līkumi, LBXR 800 1400 500 90 325 325, Lindab | gb | 1 |  |  | 0 |  |  | 0 | 0 | 0 | 0 | 0 | 0
233 | 17-00000 | Taisnstūra gaisa vadu pārejas, LDR 300 400 200 300 6 200 50 50, Lindab | gb | 2 |  |  | 0 |  |  | 0 | 0 | 0 | 0 | 0 | 0
234 | 17-00000 | Taisnstūra gaisa vadu pārejas, LDR 400 500 300 500 6 250 50 -0, Lindab | gb | 5 |  |  | 0 |  |  | 0 | 0 | 0 | 0 | 0 | 0
235 | 17-00000 | Taisnstūra gaisa vadu pārejas, LDR 300 500 300 400 6 250 0 50, Lindab | gb | 3 |  |  | 0 |  |  | 0 | 0 | 0 | 0 | 0 | 0
236 | 17-00000 | Taisnstūra gaisa vadu pārejas, LDR 600 300 400 300 6 300 100 -0, Lindab | gb | 1 |  |  | 0 |  |  | 0 | 0 | 0 | 0 | 0 | 0
237 | 17-00000 | Taisnstūra gaisa vadu pārejas, LDR 300 500 300 500 6 250 0 -1, Lindab | gb | 1 |  |  | 0 |  |  | 0 | 0 | 0 | 0 | 0 | 0
238 | 17-00000 | Taisnstūra gaisa vadu pārejas, LDR 500 1000 500 800 6 500 0 100, Lindab | gb | 2 |  |  | 0 |  |  | 0 | 0 | 0 | 0 | 0 | 0
239 | 17-00000 | Taisnstūra gaisa vadu pārejas, LDR 800 1400 500 1000 6 700 150 200, Lindab | gb | 2 |  |  | 0 |  |  | 0 | 0 | 0 | 0 | 0 | 0
240 | 17-00000 | Taisnstūra gaisa vadu pārejas, LDR 500 400 600 300 6 250 -50 50, Lindab | gb | 1 |  |  | 0 |  |  | 0 | 0 | 0 | 0 | 0 | 0
241 | 17-00000 | Taisnstūra gaisa vadu pārejas, LDR 1400 800 800 800 6 700 300 -0, Lindab | gb | 1 |  |  | 0 |  |  | 0 | 0 | 0 | 0 | 0 | 0
242 | 17-00000 | Taisnstūra gaisa vadu tapas, LEPR 500 800, Lindab | gb | 2 |  |  | 0 |  |  | 0 | 0 | 0 | 0 | 0 | 0
243 | 17-00000 | Pārejas no taisnstūra uz apaļiem gaisa vadiem, LFR 150 200 200 150 6 -25 -0, Lindab | gb | 1 |  |  | 0 |  |  | 0 | 0 | 0 | 0 | 0 | 0
244 | 17-00000 | Pārejas no taisnstūra uz apaļiem gaisa vadiem, LFR 200 300 315 250 6 -58 -8, Lindab | gb | 3 |  |  | 0 |  |  | 0 | 0 | 0 | 0 | 0 | 0
245 | 17-00000 | Pārejas no taisnstūra uz apaļiem gaisa vadiem, LFR 300 300 315 250 6 -8 -7, Lindab | gb | 1 |  |  | 0 |  |  | 0 | 0 | 0 | 0 | 0 | 0
246 | 17-00000 | Pārejas no taisnstūra uz apaļiem gaisa vadiem, LFR 300 400 315 300 6 -7 42, Lindab | gb | 1 |  |  | 0 |  |  | 0 | 0 | 0 | 0 | 0 | 0
247 | 17-00000 | Pārejas no taisnstūra uz apaļiem gaisa vadiem, LFR 300 400 315 300 6 -8 43, Lindab | gb | 4 |  |  | 0 |  |  | 0 | 0 | 0 | 0 | 0 | 0
248 | 17-00000 | Pārejas no taisnstūra uz apaļiem gaisa vadiem, LFR 200 400 315 350 6 -57 43, Lindab | gb | 1 |  |  | 0 |  |  | 0 | 0 | 0 | 0 | 0 | 0
249 | 17-00000 | Pārejas no taisnstūra uz apaļiem gaisa vadiem, LFR 300 400 250 350 6 25 75, Lindab | gb | 1 |  |  | 0 |  |  | 0 | 0 | 0 | 0 | 0 | 0
250 | 17-00000 | Pārejas no taisnstūra uz apaļiem gaisa vadiem, LFR 300 500 250 400 6 25 125, Lindab | gb | 1 |  |  | 0 |  |  | 0 | 0 | 0 | 0 | 0 | 0
251 | 17-00000 | Taisnstūra regulēšanas vārsti, JSM-500-400-115, Lindab | gb | 4 |  |  | 0 |  |  | 0 | 0 | 0 | 0 | 0 | 0
252 | 17-00000 | Taisnstūra gaisa vadu atzari, LTROR 400 400 500 300 125 125, Lindab | gb | 1 |  |  | 0 |  |  | 0 | 0 | 0 | 0 | 0 | 0
253 | 17-00000 | Taisnstūra gaisa vadi, LKR-500-300, Lindab | m | 58 |  |  | 0 |  |  | 0 | 0 | 0 | 0 | 0 | 0
254 | 17-00000 | Taisnstūra gaisa vadi, LKR-1000-500, Lindab | m | 5 |  |  | 0 |  |  | 0 | 0 | 0 | 0 | 0 | 0
255 | 17-00000 | Taisnstūra gaisa vadi, LKR-1400-500, Lindab | m | 1 |  |  | 0 |  |  | 0 | 0 | 0 | 0 | 0 | 0
256 | 17-00000 | Taisnstūra gaisa vadi, LKR-1400-800, Lindab | m | 1 |  |  | 0 |  |  | 0 | 0 | 0 | 0 | 0 | 0
257 | 17-00000 | Taisnstūra gaisa vadi, LKR-200-150, Lindab | m | 2 |  |  | 0 |  |  | 0 | 0 | 0 | 0 | 0 | 0
258 | 17-00000 | Taisnstūra gaisa vadi, LKR-500-400, Lindab | m | 126 |  |  | 0 |  |  | 0 | 0 | 0 | 0 | 0 | 0
259 | 17-00000 | Taisnstūra gaisa vadi, LKR-800-500, Lindab | m | 13 |  |  | 0 |  |  | 0 | 0 | 0 | 0 | 0 | 0
260 | 17-00000 | Taisnstūra gaisa vadi, LKR-300-200, Lindab | m | 6 |  |  | 0 |  |  | 0 | 0 | 0 | 0 | 0 | 0
261 | 17-00000 | Taisnstūra gaisa vadi, LKR-400-300, Lindab | m | 28 |  |  | 0 |  |  | 0 | 0 | 0 | 0 | 0 | 0
262 | 17-00000 | Taisnstūra gaisa vadi, LKR-300-600, Lindab | m | 2 |  |  | 0 |  |  | 0 | 0 | 0 | 0 | 0 | 0
Sistēma PN3
263 | 17-00000 | Gaisa apmaiņas iekārta: "Flexomix480", pieplūde- L=11300m3/h, P=280Pa; nosūce- L=9900m3/h, P=360Pa; komplektā: ventilātori, noslēgvārsti, filtri EU6/7, sildīšanas baterija, aukstuma baterija, trokšņu slāpētāji, rotējošais siltuma utilizātors, vadības un automātikas skapis, IV Produkt | kpl | 1 |  |  | 0 |  |  | 0 | 0 | 0 | 0 | 0 | 0
264 | 17-00000 | Gaisa izmešanas restes, USS1400x500, Halton. Pirms pasūtīšanas saskaņot RAL ar arhitektu | gb | 1 |  |  | 0 |  |  | 0 | 0 | 0 | 0 | 0 | 0
265 | 17-00000 | Gaisa ieņemšanas kārba, HRR 7, Lindab. Pirms pasūtīšanas saskaņot RAL ar arhitektu | gb | 1 |  |  | 0 |  |  | 0 | 0 | 0 | 0 | 0 | 0
266 | 17-00000 | Gaisa ieņemšanas kārbas pamatne, TGFR-800-800-1000, Lindab | gb | 1 |  |  | 0 |  |  | 0 | 0 | 0 | 0 | 0 | 0
267 | 17-00000 | Pieplūdes restītes , C21-400x200, Lindab | gb | 2 |  |  | 0 |  |  | 0 | 0 | 0 | 0 | 0 | 0
268 | 17-00000 | Nosūces restītes , F20-400x150, Lindab | gb | 1 |  |  | 0 |  |  | 0 | 0 | 0 | 0 | 0 | 0
269 | 17-00000 | Pieplūdes difuzoru kārbas, MBB-125-160-S, Lindab | gb | 22 |  |  | 0 |  |  | 0 | 0 | 0 | 0 | 0 | 0
270 | 17-00000 | Nosūces difuzoru kārbas, MBB-125-200-E, Lindab | gb | 22 |  |  | 0 |  |  | 0 | 0 | 0 | 0 | 0 | 0
271 | 17-00000 | Nosūces difuzoru kārbas, MBB-160-200-E, Lindab | gb | 13 |  |  | 0 |  |  | 0 | 0 | 0 | 0 | 0 | 0
272 | 17-00000 | Nosūces difuzoru kārbas, MBB-160-250-E, Lindab | gb | 2 |  |  | 0 |  |  | 0 | 0 | 0 | 0 | 0 | 0
273 | 17-00000 | Pieplūdes difuzoru kārbas, MBB-160-250-S, Lindab | gb | 10 |  |  | 0 |  |  | 0 | 0 | 0 | 0 | 0 | 0
274 | 17-00000 | Pieplūdes difuzoru kārbas, MBB-200-250-E, Lindab | gb | 4 |  |  | 0 |  |  | 0 | 0 | 0 | 0 | 0 | 0
275 | 17-00000 | Pieplūdes difuzoru kārbas, MBB-200-250-S, Lindab | gb | 5 |  |  | 0 |  |  | 0 | 0 | 0 | 0 | 0 | 0
276 | 17-00000 | Pieplūdes difuzoru kārbas, MBB-200-315-S, Lindab | gb | 4 |  |  | 0 |  |  | 0 | 0 | 0 | 0 | 0 | 0
277 | 17-00000 | Nosūces difuzori, PS1-H-E-2-160, Lindab | gb | 5 |  |  | 0 |  |  | 0 | 0 | 0 | 0 | 0 | 0
278 | 17-00000 | Nosūces difuzori, PS1-V-E-0-200, Lindab | gb | 35 |  |  | 0 |  |  | 0 | 0 | 0 | 0 | 0 | 0
279 | 17-00000 | Nosūces difuzori, PS1-V-E-0-250, Lindab | gb | 6 |  |  | 0 |  |  | 0 | 0 | 0 | 0 | 0 | 0
280 | 17-00000 | Pieplūdes difuzori, RS14-H-S-2-160, Lindab | gb | 13 |  |  | 0 |  |  | 0 | 0 | 0 | 0 | 0 | 0
281 | 17-00000 | Pieplūdes difuzori, RS14-V-S-0-160, Lindab | gb | 22 |  |  | 0 |  |  | 0 | 0 | 0 | 0 | 0 | 0
282 | 17-00000 | Pieplūdes difuzori, RS14-V-S-0-250, Lindab | gb | 15 |  |  | 0 |  |  | 0 | 0 | 0 | 0 | 0 | 0
283 | 17-00000 | Pieplūdes difuzori, RS14-V-S-0-315, Lindab | gb | 4 |  |  | 0 |  |  | 0 | 0 | 0 | 0 | 0 | 0
284 | 17-00000 | Restīšu kārbas, VBA-2-400x150, Lindab | gb | 1 |  |  | 0 |  |  | 0 | 0 | 0 | 0 | 0 | 0
285 | 17-00000 | Restīšu kārbas, VBA-2-400x200, Lindab | gb | 2 |  |  | 0 |  |  | 0 | 0 | 0 | 0 | 0 | 0
286 | 17-00000 | Apaļie līkumi, BFU 315 30, Lindab | gb | 6 |  |  | 0 |  |  | 0 | 0 | 0 | 0 | 0 | 0
287 | 17-00000 | Apaļie līkumi, BFU 315 45, Lindab | gb | 10 |  |  | 0 |  |  | 0 | 0 | 0 | 0 | 0 | 0
288 | 17-00000 | Apaļie līkumi, BFU 315 60, Lindab | gb | 2 |  |  | 0 |  |  | 0 | 0 | 0 | 0 | 0 | 0
289 | 17-00000 | Apaļie līkumi, BFU 315 90, Lindab | gb | 4 |  |  | 0 |  |  | 0 | 0 | 0 | 0 | 0 | 0
290 | 17-00000 | Apaļie līkumi, BU 125 45, Lindab | gb | 5 |  |  | 0 |  |  | 0 | 0 | 0 | 0 | 0 | 0
291 | 17-00000 | Apaļie līkumi, BU 125 60, Lindab | gb | 4 |  |  | 0 |  |  | 0 | 0 | 0 | 0 | 0 | 0
292 | 17-00000 | Apaļie līkumi, BU 125 90, Lindab | gb | 9 |  |  | 0 |  |  | 0 | 0 | 0 | 0 | 0 | 0
293 | 17-00000 | Apaļie līkumi, BU 160 30, Lindab | gb | 3 |  |  | 0 |  |  | 0 | 0 | 0 | 0 | 0 | 0
294 | 17-00000 | Apaļie līkumi, BU 160 45, Lindab | gb | 9 |  |  | 0 |  |  | 0 | 0 | 0 | 0 | 0 | 0
295 | 17-00000 | Apaļie līkumi, BU 160 60, Lindab | gb | 10 |  |  | 0 |  |  | 0 | 0 | 0 | 0 | 0 | 0
296 | 17-00000 | Apaļie līkumi, BU 160 90, Lindab | gb | 35 |  |  | 0 |  |  | 0 | 0 | 0 | 0 | 0 | 0
297 | 17-00000 | Apaļie līkumi, BU 200 30, Lindab | gb | 4 |  |  | 0 |  |  | 0 | 0 | 0 | 0 | 0 | 0
298 | 17-00000 | Apaļie līkumi, BU 200 45, Lindab | gb | 8 |  |  | 0 |  |  | 0 | 0 | 0 | 0 | 0 | 0
299 | 17-00000 | Apaļie līkumi, BU 200 60, Lindab | gb | 2 |  |  | 0 |  |  | 0 | 0 | 0 | 0 | 0 | 0
300 | 17-00000 | Apaļie līkumi, BU 200 90, Lindab | gb | 26 |  |  | 0 |  |  | 0 | 0 | 0 | 0 | 0 | 0
301 | 17-00000 | Apaļie līkumi, BU 250 30, Lindab | gb | 4 |  |  | 0 |  |  | 0 | 0 | 0 | 0 | 0 | 0
302 | 17-00000 | Apaļie līkumi, BU 250 45, Lindab | gb | 4 |  |  | 0 |  |  | 0 | 0 | 0 | 0 | 0 | 0
303 | 17-00000 | Apaļie līkumi, BU 250 60, Lindab | gb | 2 |  |  | 0 |  |  | 0 | 0 | 0 | 0 | 0 | 0
304 | 17-00000 | Apaļie līkumi, BU 250 90, Lindab | gb | 11 |  |  | 0 |  |  | 0 | 0 | 0 | 0 | 0 | 0
305 | 17-00000 | Apaļie atzari no taisnstūra gaisa vadiem, ILU 125, Lindab | gb | 4 |  |  | 0 |  |  | 0 | 0 | 0 | 0 | 0 | 0
306 | 17-00000 | Apaļie atzari no taisnstūra gaisa vadiem, ILU 160, Lindab | gb | 12 |  |  | 0 |  |  | 0 | 0 | 0 | 0 | 0 | 0
307 | 17-00000 | Apaļie atzari no taisnstūra gaisa vadiem, ILU 200, Lindab | gb | 6 |  |  | 0 |  |  | 0 | 0 | 0 | 0 | 0 | 0
308 | 17-00000 | Apaļie atzari no taisnstūra gaisa vadiem, ILU 250, Lindab | gb | 5 |  |  | 0 |  |  | 0 | 0 | 0 | 0 | 0 | 0
309 | 17-00000 | Apaļie atzari no taisnstūra gaisa vadiem, ILU 315, Lindab | gb | 2 |  |  | 0 |  |  | 0 | 0 | 0 | 0 | 0 | 0
310 | 17-00000 | Apaļie atzari, PSU 160 125, Lindab | gb | 1 |  |  | 0 |  |  | 0 | 0 | 0 | 0 | 0 | 0
311 | 17-00000 | Apaļie atzari, PSU 160 160, Lindab | gb | 1 |  |  | 0 |  |  | 0 | 0 | 0 | 0 | 0 | 0
312 | 17-00000 | Apaļie atzari, PSU 200 160, Lindab | gb | 2 |  |  | 0 |  |  | 0 | 0 | 0 | 0 | 0 | 0
313 | 17-00000 | Apaļie atzari, PSU 250 200, Lindab | gb | 1 |  |  | 0 |  |  | 0 | 0 | 0 | 0 | 0 | 0
314 | 17-00000 | Apaļie atzari, PSU 315 125, Lindab | gb | 1 |  |  | 0 |  |  | 0 | 0 | 0 | 0 | 0 | 0
315 | 17-00000 | Apaļie atzari, PSU 315 160, Lindab | gb | 1 |  |  | 0 |  |  | 0 | 0 | 0 | 0 | 0 | 0
316 | 17-00000 | Apaļie atzari, PSU 315 200, Lindab | gb | 3 |  |  | 0 |  |  | 0 | 0 | 0 | 0 | 0 | 0
317 | 17-00000 | Apaļie atzari, PSU 315 250, Lindab | gb | 3 |  |  | 0 |  |  | 0 | 0 | 0 | 0 | 0 | 0
318 | 17-00000 | Apaļās pārejas, RCFU 160 125, Lindab | gb | 32 |  |  | 0 |  |  | 0 | 0 | 0 | 0 | 0 | 0
319 | 17-00000 | Apaļās pārejas, RCFU 200 160, Lindab | gb | 29 |  |  | 0 |  |  | 0 | 0 | 0 | 0 | 0 | 0
320 | 17-00000 | Apaļās pārejas, RCFU 250 160, Lindab | gb | 3 |  |  | 0 |  |  | 0 | 0 | 0 | 0 | 0 | 0
321 | 17-00000 | Apaļās pārejas, RCFU 250 200, Lindab | gb | 17 |  |  | 0 |  |  | 0 | 0 | 0 | 0 | 0 | 0
322 | 17-00000 | Apaļās pārejas, RCFU 315 250, Lindab | gb | 3 |  |  | 0 |  |  | 0 | 0 | 0 | 0 | 0 | 0
323 | 17-00000 | Apaļās pārejas, RCU 160 125, Lindab | gb | 1 |  |  | 0 |  |  | 0 | 0 | 0 | 0 | 0 | 0
324 | 17-00000 | Apaļās pārejas, RCU 200 160, Lindab | gb | 3 |  |  | 0 |  |  | 0 | 0 | 0 | 0 | 0 | 0
325 | 17-00000 | Apaļās pārejas, RCU 250 160, Lindab | gb | 2 |  |  | 0 |  |  | 0 | 0 | 0 | 0 | 0 | 0
326 | 17-00000 | Apaļās pārejas, RCU 315 200, Lindab | gb | 5 |  |  | 0 |  |  | 0 | 0 | 0 | 0 | 0 | 0
327 | 17-00000 | Apaļās pārejas, RCU 315 250, Lindab | gb | 3 |  |  | 0 |  |  | 0 | 0 | 0 | 0 | 0 | 0
328 | 17-00000 | Apaļie trejgabali, TCPU 160 125, Lindab | gb | 2 |  |  | 0 |  |  | 0 | 0 | 0 | 0 | 0 | 0
329 | 17-00000 | Apaļie trejgabali, TCPU 160 160, Lindab | gb | 16 |  |  | 0 |  |  | 0 | 0 | 0 | 0 | 0 | 0
330 | 17-00000 | Apaļie trejgabali, TCPU 200 160, Lindab | gb | 2 |  |  | 0 |  |  | 0 | 0 | 0 | 0 | 0 | 0
331 | 17-00000 | Apaļie trejgabali, TCPU 200 200, Lindab | gb | 15 |  |  | 0 |  |  | 0 | 0 | 0 | 0 | 0 | 0
332 | 17-00000 | Apaļie trejgabali, TCPU 250 125, Lindab | gb | 1 |  |  | 0 |  |  | 0 | 0 | 0 | 0 | 0 | 0
333 | 17-00000 | Apaļie trejgabali, TCPU 250 160, Lindab | gb | 4 |  |  | 0 |  |  | 0 | 0 | 0 | 0 | 0 | 0
334 | 17-00000 | Apaļie trejgabali, TCPU 250 200, Lindab | gb | 2 |  |  | 0 |  |  | 0 | 0 | 0 | 0 | 0 | 0
335 | 17-00000 | Apaļie trejgabali, TCPU 250 250, Lindab | gb | 7 |  |  | 0 |  |  | 0 | 0 | 0 | 0 | 0 | 0
336 | 17-00000 | Apaļie trejgabali, TCPU 315 125, Lindab | gb | 2 |  |  | 0 |  |  | 0 | 0 | 0 | 0 | 0 | 0
337 | 17-00000 | Apaļie trejgabali, TCPU 315 160, Lindab | gb | 1 |  |  | 0 |  |  | 0 | 0 | 0 | 0 | 0 | 0
338 | 17-00000 | Apaļie regulēšanas vārsti ar motoru, DA2EU-200-230-LM, Lindab | gb | 2 |  |  | 0 |  |  | 0 | 0 | 0 | 0 | 0 | 0
339 | 17-00000 | Apaļie regulēšanas vārsti ar motoru, DA2EU-250-230-LM, Lindab | gb | 4 |  |  | 0 |  |  | 0 | 0 | 0 | 0 | 0 | 0
340 | 17-00000 | Apaļie regulēšanas vārsti, DIRU 160, Lindab | gb | 1 |  |  | 0 |  |  | 0 | 0 | 0 | 0 | 0 | 0
341 | 17-00000 | Apaļie regulēšanas vārsti, DIRU 200, Lindab | gb | 2 |  |  | 0 |  |  | 0 | 0 | 0 | 0 | 0 | 0
342 | 17-00000 | Apaļie regulēšanas vārsti, DIRU 250, Lindab | gb | 1 |  |  | 0 |  |  | 0 | 0 | 0 | 0 | 0 | 0
343 | 17-00000 | Apaļie regulēšanas vārsti, DIRU 315, Lindab | gb | 1 |  |  | 0 |  |  | 0 | 0 | 0 | 0 | 0 | 0
344 | 17-00000 | Apaļie gaisa vadi, SR 125 3000, Lindab | gb | 28 |  |  | 0 |  |  | 0 | 0 | 0 | 0 | 0 | 0
345 | 17-00000 | Apaļie gaisa vadi, SR 160 3000, Lindab | gb | 64 |  |  | 0 |  |  | 0 | 0 | 0 | 0 | 0 | 0
346 | 17-00000 | Apaļie gaisa vadi, SR 200 3000, Lindab | gb | 39 |  |  | 0 |  |  | 0 | 0 | 0 | 0 | 0 | 0
347 | 17-00000 | Apaļie gaisa vadi, SR 250 3000, Lindab | gb | 20 |  |  | 0 |  |  | 0 | 0 | 0 | 0 | 0 | 0
348 | 17-00000 | Apaļie gaisa vadi, SR 315 3000, Lindab | gb | 16 |  |  | 0 |  |  | 0 | 0 | 0 | 0 | 0 | 0
349 | 17-00000 | Taisnstūra pretuguns vārsts, CU-LT 400-200, Lindab | gb | 1 |  |  | 0 |  |  | 0 | 0 | 0 | 0 | 0 | 0
350 | 17-00000 | Taisnstūra pretuguns vārsts, CU-LT 500-300, Lindab | gb | 1 |  |  | 0 |  |  | 0 | 0 | 0 | 0 | 0 | 0
351 | 17-00000 | Taisnstūra pretuguns vārsts, CU-LT 500-400, Lindab | gb | 10 |  |  | 0 |  |  | 0 | 0 | 0 | 0 | 0 | 0
352 | 17-00000 | Apaļie pretuguns vārsti, CR60-160, Lindab | gb | 2 |  |  | 0 |  |  | 0 | 0 | 0 | 0 | 0 | 0
353 | 17-00000 | Apaļie pretuguns vārsti, CR60-200, Lindab | gb | 3 |  |  | 0 |  |  | 0 | 0 | 0 | 0 | 0 | 0
354 | 17-00000 | Apaļie pretuguns vārsti, CR60-315, Lindab | gb | 2 |  |  | 0 |  |  | 0 | 0 | 0 | 0 | 0 | 0
355 | 17-00000 | Siltuma izolācija ar Al-follijas pārklājumu, ISOTEC K-LAM 50 mm, Isover | m2 | 77 |  |  | 0 |  |  | 0 | 0 | 0 | 0 | 0 | 0
356 | 17-00000 | Pretuguns izolācija ar Al-follijas pārklājumu, ISOTEC KOVM-8257-ALC 50 mm, Isover | m2 | 37 |  |  | 0 |  |  | 0 | 0 | 0 | 0 | 0 | 0
357 | 17-00000 | Taisnstūra regulēšanas vārsti, JSM-400-200-115, Lindab | gb | 1 |  |  | 0 |  |  | 0 | 0 | 0 | 0 | 0 | 0
358 | 17-00000 | Taisnstūra regulēšanas vārsti, JSM-500-300-115, Lindab | gb | 1 |  |  | 0 |  |  | 0 | 0 | 0 | 0 | 0 | 0
359 | 17-00000 | Taisnstūra gaisa vadu atzari, LTR 1000 400 100-OTHER, Lindab | gb | 1 |  |  | 0 |  |  | 0 | 0 | 0 | 0 | 0 | 0
360 | 17-00000 | Taisnstūra gaisa vadu atzari, LTR 300 300 100-OTHER, Lindab | gb | 1 |  |  | 0 |  |  | 0 | 0 | 0 | 0 | 0 | 0
361 | 17-00000 | Taisnstūra gaisa vadu atzari, LTR 400 200 100-OTHER, Lindab | gb | 1 |  |  | 0 |  |  | 0 | 0 | 0 | 0 | 0 | 0
362 | 17-00000 | Taisnstūra gaisa vadu atzari, LTR 500 400 100-OTHER, Lindab | gb | 4 |  |  | 0 |  |  | 0 | 0 | 0 | 0 | 0 | 0
363 | 17-00000 | Taisnstūra gaisa vadu atzari, LTR 800 400 100-OTHER, Lindab | gb | 1 |  |  | 0 |  |  | 0 | 0 | 0 | 0 | 0 | 0
364 | 17-00000 | Taisnstūra līkumi, LBXR 300 500 300 15 125 125, Lindab | gb | 6 |  |  | 0 |  |  | 0 | 0 | 0 | 0 | 0 | 0
365 | 17-00000 | Taisnstūra līkumi, LBXR 500 300 500 30 125 125, Lindab | gb | 2 |  |  | 0 |  |  | 0 | 0 | 0 | 0 | 0 | 0
366 | 17-00000 | Taisnstūra līkumi, LBXR 400 500 400 30 125 125, Lindab | gb | 8 |  |  | 0 |  |  | 0 | 0 | 0 | 0 | 0 | 0
367 | 17-00000 | Taisnstūra līkumi, LBXR 300 400 300 30 125 125, Lindab | gb | 4 |  |  | 0 |  |  | 0 | 0 | 0 | 0 | 0 | 0
368 | 17-00000 | Taisnstūra līkumi, LBXR 400 200 400 45 125 125, Lindab | gb | 2 |  |  | 0 |  |  | 0 | 0 | 0 | 0 | 0 | 0
369 | 17-00000 | Taisnstūra līkumi, LBXR 400 400 400 45 125 125, Lindab | gb | 16 |  |  | 0 |  |  | 0 | 0 | 0 | 0 | 0 | 0
370 | 17-00000 | Taisnstūra līkumi, LBXR 400 500 400 45 125 125, Lindab | gb | 8 |  |  | 0 |  |  | 0 | 0 | 0 | 0 | 0 | 0
371 | 17-00000 | Taisnstūra līkumi, LBXR 300 500 300 45 125 125, Lindab | gb | 4 |  |  | 0 |  |  | 0 | 0 | 0 | 0 | 0 | 0
372 | 17-00000 | Taisnstūra līkumi, LBXR 300 300 300 60 125 125, Lindab | gb | 2 |  |  | 0 |  |  | 0 | 0 | 0 | 0 | 0 | 0
373 | 17-00000 | Taisnstūra līkumi, LBXR 400 1000 400 60 125 125, Lindab | gb | 4 |  |  | 0 |  |  | 0 | 0 | 0 | 0 | 0 | 0
374 | 17-00000 | Taisnstūra līkumi, LBXR 1000 400 1000 60 125 125, Lindab | gb | 2 |  |  | 0 |  |  | 0 | 0 | 0 | 0 | 0 | 0
375 | 17-00000 | Taisnstūra līkumi, LBXR 500 400 500 90 125 125, Lindab | gb | 2 |  |  | 0 |  |  | 0 | 0 | 0 | 0 | 0 | 0
376 | 17-00000 | Taisnstūra līkumi, LBXR 400 1000 400 90 125 125, Lindab | gb | 2 |  |  | 0 |  |  | 0 | 0 | 0 | 0 | 0 | 0
377 | 17-00000 | Taisnstūra līkumi, LBXR 400 200 400 90 125 125, Lindab | gb | 1 |  |  | 0 |  |  | 0 | 0 | 0 | 0 | 0 | 0
378 | 17-00000 | Taisnstūra līkumi, LBXR 200 400 200 90 125 125, Lindab | gb | 3 |  |  | 0 |  |  | 0 | 0 | 0 | 0 | 0 | 0
379 | 17-00000 | Taisnstūra līkumi, LBXR 400 500 400 90 125 125, Lindab | gb | 8 |  |  | 0 |  |  | 0 | 0 | 0 | 0 | 0 | 0
380 | 17-00000 | Taisnstūra līkumi, LBXR 500 1400 500 90 125 125, Lindab | gb | 1 |  |  | 0 |  |  | 0 | 0 | 0 | 0 | 0 | 0
381 | 17-00000 | Taisnstūra līkumi, LBXR 800 1400 500 90 325 325, Lindab | gb | 1 |  |  | 0 |  |  | 0 | 0 | 0 | 0 | 0 | 0
382 | 17-00000 | Taisnstūra gaisa vadu pārejas, LDR 400 500 300 500 6 250 100 -0, Lindab | gb | 1 |  |  | 0 |  |  | 0 | 0 | 0 | 0 | 0 | 0
383 | 17-00000 | Taisnstūra gaisa vadu pārejas, LDR 400 500 300 500 6 250 50 -0, Lindab | gb | 2 |  |  | 0 |  |  | 0 | 0 | 0 | 0 | 0 | 0
384 | 17-00000 | Taisnstūra gaisa vadu pārejas, LDR 300 500 300 400 6 250 0 50, Lindab | gb | 3 |  |  | 0 |  |  | 0 | 0 | 0 | 0 | 0 | 0
385 | 17-00000 | Taisnstūra gaisa vadu pārejas, LDR 400 800 300 500 6 400 0 107, Lindab | gb | 1 |  |  | 0 |  |  | 0 | 0 | 0 | 0 | 0 | 0
386 | 17-00000 | Taisnstūra gaisa vadu pārejas, LDR 400 500 400 400 6 250 0 50, Lindab | gb | 1 |  |  | 0 |  |  | 0 | 0 | 0 | 0 | 0 | 0
387 | 17-00000 | Taisnstūra gaisa vadu pārejas, LDR 800 1400 400 1000 6 700 200 200, Lindab | gb | 2 |  |  | 0 |  |  | 0 | 0 | 0 | 0 | 0 | 0
388 | 17-00000 | Taisnstūra gaisa vadu pārejas, LDR 300 500 300 500 6 250 0 0, Lindab | gb | 1 |  |  | 0 |  |  | 0 | 0 | 0 | 0 | 0 | 0
389 | 17-00000 | Taisnstūra gaisa vadu pārejas, LDR 300 500 300 500 6 250 0 -0, Lindab | gb | 2 |  |  | 0 |  |  | 0 | 0 | 0 | 0 | 0 | 0
390 | 17-00000 | Taisnstūra gaisa vadu pārejas, LDR 1400 800 800 800 6 700 300 -0, Lindab | gb | 1 |  |  | 0 |  |  | 0 | 0 | 0 | 0 | 0 | 0
391 | 17-00000 | Taisnstūra gaisa vadu tapas, LEPR 400 800, Lindab | gb | 2 |  |  | 0 |  |  | 0 | 0 | 0 | 0 | 0 | 0
392 | 17-00000 | Taisnstūra regulēšanas vārsti, JSM-500-400-115, Lindab | gb | 4 |  |  | 0 |  |  | 0 | 0 | 0 | 0 | 0 | 0
393 | 17-00000 | Pārejas no taisnstūra uz apaļiem gaisa vadiem, LFR 300 300 315 250 6 -8 -8, Lindab | gb | 1 |  |  | 0 |  |  | 0 | 0 | 0 | 0 | 0 | 0
394 | 17-00000 | Pārejas no taisnstūra uz apaļiem gaisa vadiem, LFR 300 400 315 300 6 -8 43, Lindab | gb | 3 |  |  | 0 |  |  | 0 | 0 | 0 | 0 | 0 | 0
395 | 17-00000 | Pārejas no taisnstūra uz apaļiem gaisa vadiem, LFR 200 400 315 350 6 -58 43, Lindab | gb | 1 |  |  | 0 |  |  | 0 | 0 | 0 | 0 | 0 | 0
396 | 17-00000 | Pārejas no taisnstūra uz apaļiem gaisa vadiem, LFR 400 400 315 350 6 42 43, Lindab | gb | 1 |  |  | 0 |  |  | 0 | 0 | 0 | 0 | 0 | 0
397 | 17-00000 | Pārejas no taisnstūra uz apaļiem gaisa vadiem, LFR 500 300 315 400 6 93 -8, Lindab | gb | 1 |  |  | 0 |  |  | 0 | 0 | 0 | 0 | 0 | 0
398 | 17-00000 | Pārejas no taisnstūra uz apaļiem gaisa vadiem, LFR 400 500 315 400 6 43 93, Lindab | gb | 2 |  |  | 0 |  |  | 0 | 0 | 0 | 0 | 0 | 0
399 | 17-00000 | Taisnstūra gaisa vadu atzari, LTROR 500 500 500 400 125 125, Lindab | gb | 2 |  |  | 0 |  |  | 0 | 0 | 0 | 0 | 0 | 0
400 | 17-00000 | Taisnstūra gaisa vadi, LKR-500-400, Lindab | m | 84 |  |  | 0 |  |  | 0 | 0 | 0 | 0 | 0 | 0
401 | 17-00000 | Taisnstūra gaisa vadi, LKR-400-400, Lindab | m | 24 |  |  | 0 |  |  | 0 | 0 | 0 | 0 | 0 | 0
402 | 17-00000 | Taisnstūra gaisa vadi, LKR-500-300, Lindab | m | 46 |  |  | 0 |  |  | 0 | 0 | 0 | 0 | 0 | 0
403 | 17-00000 | Taisnstūra gaisa vadi, LKR-800-400, Lindab | m | 6 |  |  | 0 |  |  | 0 | 0 | 0 | 0 | 0 | 0
404 | 17-00000 | Taisnstūra gaisa vadi, LKR-1400-800, Lindab | m | 1 |  |  | 0 |  |  | 0 | 0 | 0 | 0 | 0 | 0
405 | 17-00000 | Taisnstūra gaisa vadi, LKR-300-300, Lindab | m | 4 |  |  | 0 |  |  | 0 | 0 | 0 | 0 | 0 | 0
406 | 17-00000 | Taisnstūra gaisa vadi, LKR-1400-500, Lindab | m | 1 |  |  | 0 |  |  | 0 | 0 | 0 | 0 | 0 | 0
407 | 17-00000 | Taisnstūra gaisa vadi, LKR-1000-400, Lindab | m | 6 |  |  | 0 |  |  | 0 | 0 | 0 | 0 | 0 | 0
408 | 17-00000 | Taisnstūra gaisa vadi, LKR-400-1000, Lindab | m | 6 |  |  | 0 |  |  | 0 | 0 | 0 | 0 | 0 | 0
409 | 17-00000 | Taisnstūra gaisa vadi, LKR-400-200, Lindab | m | 16 |  |  | 0 |  |  | 0 | 0 | 0 | 0 | 0 | 0
410 | 17-00000 | Taisnstūra gaisa vadi, LKR-400-300, Lindab | m | 23 |  |  | 0 |  |  | 0 | 0 | 0 | 0 | 0 | 0
Sistēma PN4
411 | 17-00000 | Gaisa apmaiņas iekārta: "Flexomix480", pieplūde- L=14800m3/h, P=420Pa; nosūce- L=14800m3/h, P=530Pa; komplektā: ventilātori, noslēgvārsti, filtri EU6/7, sildīšanas baterija, aukstuma baterija, trokšņu slāpētāji, rotējošais siltuma utilizātors, vadības un automātikas skapis, IV Produkt | kpl | 1 |  |  | 0 |  |  | 0 | 0 | 0 | 0 | 0 | 0
412 | 17-00000 | Gaisa izmešanas restes, USS1400x500, Halton. Pirms pasūtīšanas saskaņot RAL ar arhitektu | gb | 1 |  |  | 0 |  |  | 0 | 0 | 0 | 0 | 0 | 0
413 | 17-00000 | Gaisa ieņemšanas kārba, HRR 7, Lindab. Pirms pasūtīšanas saskaņot RAL ar arhitektu | gb | 1 |  |  | 0 |  |  | 0 | 0 | 0 | 0 | 0 | 0
414 | 17-00000 | Gaisa ieņemšanas kārbas pamatne, TGFR-800-800-1000, Lindab | gb | 1 |  |  | 0 |  |  | 0 | 0 | 0 | 0 | 0 | 0
415 | 17-00000 | Pieplūdes restītes , C21-500x150, Lindab | gb | 2 |  |  | 0 |  |  | 0 | 0 | 0 | 0 | 0 | 0
416 | 17-00000 | Nosūces restītes , F20-400x150, Lindab | gb | 1 |  |  | 0 |  |  | 0 | 0 | 0 | 0 | 0 | 0
417 | 17-00000 | Nosūces restītes , F20-500x150, Lindab | gb | 1 |  |  | 0 |  |  | 0 | 0 | 0 | 0 | 0 | 0
418 | 17-00000 | Pieplūdes difuzoru kārbas, MBB-125-160-S, Lindab | gb | 17 |  |  | 0 |  |  | 0 | 0 | 0 | 0 | 0 | 0
419 | 17-00000 | Nosūces difuzoru kārbas, MBB-125-200-E, Lindab | gb | 18 |  |  | 0 |  |  | 0 | 0 | 0 | 0 | 0 | 0
420 | 17-00000 | Pieplūdes difuzoru kārbas, MBB-125-200-S, Lindab | gb | 1 |  |  | 0 |  |  | 0 | 0 | 0 | 0 | 0 | 0
421 | 17-00000 | Nosūces difuzoru kārbas, MBB-160-200-E, Lindab | gb | 32 |  |  | 0 |  |  | 0 | 0 | 0 | 0 | 0 | 0
422 | 17-00000 | Nosūces difuzoru kārbas, MBB-160-250-E, Lindab | gb | 4 |  |  | 0 |  |  | 0 | 0 | 0 | 0 | 0 | 0
423 | 17-00000 | Pieplūdes difuzoru kārbas, MBB-160-250-S, Lindab | gb | 28 |  |  | 0 |  |  | 0 | 0 | 0 | 0 | 0 | 0
424 | 17-00000 | Nosūces difuzoru kārbas, MBB-200-250-E, Lindab | gb | 6 |  |  | 0 |  |  | 0 | 0 | 0 | 0 | 0 | 0
425 | 17-00000 | Pieplūdes difuzoru kārbas, MBB-200-250-S, Lindab | gb | 8 |  |  | 0 |  |  | 0 | 0 | 0 | 0 | 0 | 0
426 | 17-00000 | Pieplūdes difuzoru kārbas, MBB-200-315-S, Lindab | gb | 6 |  |  | 0 |  |  | 0 | 0 | 0 | 0 | 0 | 0
427 | 17-00000 | Nosūces difuzori, PS1-V-E-0-200, Lindab | gb | 50 |  |  | 0 |  |  | 0 | 0 | 0 | 0 | 0 | 0
428 | 17-00000 | Nosūces difuzori, PS1-V-E-0-250, Lindab | gb | 10 |  |  | 0 |  |  | 0 | 0 | 0 | 0 | 0 | 0
429 | 17-00000 | Pieplūdes difuzori, RS14-V-S-0-160, Lindab | gb | 17 |  |  | 0 |  |  | 0 | 0 | 0 | 0 | 0 | 0
430 | 17-00000 | Pieplūdes difuzori, RS14-V-S-0-200, Lindab | gb | 1 |  |  | 0 |  |  | 0 | 0 | 0 | 0 | 0 | 0
431 | 17-00000 | Pieplūdes difuzori, RS14-V-S-0-250, Lindab | gb | 36 |  |  | 0 |  |  | 0 | 0 | 0 | 0 | 0 | 0
432 | 17-00000 | Pieplūdes difuzori, RS14-V-S-0-315, Lindab | gb | 6 |  |  | 0 |  |  | 0 | 0 | 0 | 0 | 0 | 0
433 | 17-00000 | Restīšu kārbas, VBA-2-400x150, Lindab | gb | 1 |  |  | 0 |  |  | 0 | 0 | 0 | 0 | 0 | 0
434 | 17-00000 | Restīšu kārbas, VBA-2-500x150, Lindab | gb | 3 |  |  | 0 |  |  | 0 | 0 | 0 | 0 | 0 | 0
435 | 17-00000 | Apaļie līkumi, BFU 315 30, Lindab | gb | 2 |  |  | 0 |  |  | 0 | 0 | 0 | 0 | 0 | 0
436 | 17-00000 | Apaļie līkumi, BFU 315 45, Lindab | gb | 2 |  |  | 0 |  |  | 0 | 0 | 0 | 0 | 0 | 0
437 | 17-00000 | Apaļie līkumi, BU 125 45, Lindab | gb | 2 |  |  | 0 |  |  | 0 | 0 | 0 | 0 | 0 | 0
438 | 17-00000 | Apaļie līkumi, BU 125 90, Lindab | gb | 1 |  |  | 0 |  |  | 0 | 0 | 0 | 0 | 0 | 0
439 | 17-00000 | Apaļie līkumi, BU 160 30, Lindab | gb | 1 |  |  | 0 |  |  | 0 | 0 | 0 | 0 | 0 | 0
440 | 17-00000 | Apaļie līkumi, BU 160 45, Lindab | gb | 9 |  |  | 0 |  |  | 0 | 0 | 0 | 0 | 0 | 0
441 | 17-00000 | Apaļie līkumi, BU 160 60, Lindab | gb | 8 |  |  | 0 |  |  | 0 | 0 | 0 | 0 | 0 | 0
442 | 17-00000 | Apaļie līkumi, BU 160 90, Lindab | gb | 19 |  |  | 0 |  |  | 0 | 0 | 0 | 0 | 0 | 0
443 | 17-00000 | Apaļie līkumi, BU 200 15, Lindab | gb | 1 |  |  | 0 |  |  | 0 | 0 | 0 | 0 | 0 | 0
444 | 17-00000 | Apaļie līkumi, BU 200 30, Lindab | gb | 3 |  |  | 0 |  |  | 0 | 0 | 0 | 0 | 0 | 0
445 | 17-00000 | Apaļie līkumi, BU 200 45, Lindab | gb | 21 |  |  | 0 |  |  | 0 | 0 | 0 | 0 | 0 | 0
446 | 17-00000 | Apaļie līkumi, BU 200 60, Lindab | gb | 9 |  |  | 0 |  |  | 0 | 0 | 0 | 0 | 0 | 0
447 | 17-00000 | Apaļie līkumi, BU 200 90, Lindab | gb | 42 |  |  | 0 |  |  | 0 | 0 | 0 | 0 | 0 | 0
448 | 17-00000 | Apaļie līkumi, BU 250 30, Lindab | gb | 3 |  |  | 0 |  |  | 0 | 0 | 0 | 0 | 0 | 0
449 | 17-00000 | Apaļie līkumi, BU 250 45, Lindab | gb | 8 |  |  | 0 |  |  | 0 | 0 | 0 | 0 | 0 | 0
450 | 17-00000 | Apaļie līkumi, BU 250 90, Lindab | gb | 20 |  |  | 0 |  |  | 0 | 0 | 0 | 0 | 0 | 0
451 | 17-00000 | Apaļie atzari no taisnstūra gaisa vadiem, ILU 160, Lindab | gb | 10 |  |  | 0 |  |  | 0 | 0 | 0 | 0 | 0 | 0
452 | 17-00000 | Apaļie atzari no taisnstūra gaisa vadiem, ILU 200, Lindab | gb | 26 |  |  | 0 |  |  | 0 | 0 | 0 | 0 | 0 | 0
453 | 17-00000 | Apaļie atzari no taisnstūra gaisa vadiem, ILU 250, Lindab | gb | 6 |  |  | 0 |  |  | 0 | 0 | 0 | 0 | 0 | 0
454 | 17-00000 | Apaļie atzari, PSU 250 125, Lindab | gb | 2 |  |  | 0 |  |  | 0 | 0 | 0 | 0 | 0 | 0
455 | 17-00000 | Apaļie atzari, PSU 250 160, Lindab | gb | 2 |  |  | 0 |  |  | 0 | 0 | 0 | 0 | 0 | 0
456 | 17-00000 | Apaļie atzari, PSU 250 200, Lindab | gb | 1 |  |  | 0 |  |  | 0 | 0 | 0 | 0 | 0 | 0
457 | 17-00000 | Apaļie atzari, PSU 315 160, Lindab | gb | 4 |  |  | 0 |  |  | 0 | 0 | 0 | 0 | 0 | 0
458 | 17-00000 | Apaļie atzari, PSU 315 200, Lindab | gb | 5 |  |  | 0 |  |  | 0 | 0 | 0 | 0 | 0 | 0
459 | 17-00000 | Apaļie atzari, PSU 315 250, Lindab | gb | 2 |  |  | 0 |  |  | 0 | 0 | 0 | 0 | 0 | 0
460 | 17-00000 | Apaļās pārejas, RCFU 160 125, Lindab | gb | 32 |  |  | 0 |  |  | 0 | 0 | 0 | 0 | 0 | 0
461 | 17-00000 | Apaļās pārejas, RCFU 200 160, Lindab | gb | 58 |  |  | 0 |  |  | 0 | 0 | 0 | 0 | 0 | 0
462 | 17-00000 | Apaļās pārejas, RCFU 250 160, Lindab | gb | 4 |  |  | 0 |  |  | 0 | 0 | 0 | 0 | 0 | 0
463 | 17-00000 | Apaļās pārejas, RCFU 250 200, Lindab | gb | 18 |  |  | 0 |  |  | 0 | 0 | 0 | 0 | 0 | 0
464 | 17-00000 | Apaļās pārejas, RCU 200 125, Lindab | gb | 2 |  |  | 0 |  |  | 0 | 0 | 0 | 0 | 0 | 0
465 | 17-00000 | Apaļās pārejas, RCU 250 160, Lindab | gb | 2 |  |  | 0 |  |  | 0 | 0 | 0 | 0 | 0 | 0
466 | 17-00000 | Apaļās pārejas, RCU 250 200, Lindab | gb | 1 |  |  | 0 |  |  | 0 | 0 | 0 | 0 | 0 | 0
467 | 17-00000 | Apaļās pārejas, RCU 315 200, Lindab | gb | 1 |  |  | 0 |  |  | 0 | 0 | 0 | 0 | 0 | 0
468 | 17-00000 | Apaļās pārejas, RCU 315 250, Lindab | gb | 5 |  |  | 0 |  |  | 0 | 0 | 0 | 0 | 0 | 0
469 | 17-00000 | Apaļie trejgabali, TCPU 160 160, Lindab | gb | 16 |  |  | 0 |  |  | 0 | 0 | 0 | 0 | 0 | 0
470 | 17-00000 | Apaļie trejgabali, TCPU 200 200, Lindab | gb | 32 |  |  | 0 |  |  | 0 | 0 | 0 | 0 | 0 | 0
471 | 17-00000 | Apaļie trejgabali, TCPU 250 250, Lindab | gb | 10 |  |  | 0 |  |  | 0 | 0 | 0 | 0 | 0 | 0
472 | 17-00000 | Apaļie regulēšanas vārsti ar motoru, DA2EU-200-230-LM, Lindab | gb | 20 |  |  | 0 |  |  | 0 | 0 | 0 | 0 | 0 | 0
473 | 17-00000 | Apaļie regulēšanas vārsti ar motoru, DA2EU-250-230-LM, Lindab | gb | 7 |  |  | 0 |  |  | 0 | 0 | 0 | 0 | 0 | 0
474 | 17-00000 | Apaļie regulēšanas vārsti, DIRU 125, Lindab | gb | 1 |  |  | 0 |  |  | 0 | 0 | 0 | 0 | 0 | 0
475 | 17-00000 | Apaļie regulēšanas vārsti, DIRU 160, Lindab | gb | 1 |  |  | 0 |  |  | 0 | 0 | 0 | 0 | 0 | 0
476 | 17-00000 | Apaļie regulēšanas vārsti, DIRU 200, Lindab | gb | 2 |  |  | 0 |  |  | 0 | 0 | 0 | 0 | 0 | 0
477 | 17-00000 | Apaļie regulēšanas vārsti, DIRU 250, Lindab | gb | 4 |  |  | 0 |  |  | 0 | 0 | 0 | 0 | 0 | 0
478 | 17-00000 | Apaļie gaisa vadi, SR 125 3000, Lindab | gb | 16 |  |  | 0 |  |  | 0 | 0 | 0 | 0 | 0 | 0
479 | 17-00000 | Apaļie gaisa vadi, SR 160 3000, Lindab | gb | 55 |  |  | 0 |  |  | 0 | 0 | 0 | 0 | 0 | 0
480 | 17-00000 | Apaļie gaisa vadi, SR 200 3000, Lindab | gb | 66 |  |  | 0 |  |  | 0 | 0 | 0 | 0 | 0 | 0
481 | 17-00000 | Apaļie gaisa vadi, SR 250 3000, Lindab | gb | 30 |  |  | 0 |  |  | 0 | 0 | 0 | 0 | 0 | 0
482 | 17-00000 | Apaļie gaisa vadi, SR 315 3000, Lindab | gb | 18 |  |  | 0 |  |  | 0 | 0 | 0 | 0 | 0 | 0
483 | 17-00000 | Taisnstūra pretuguns vārsts, CU-LT 500-400, Lindab | gb | 20 |  |  | 0 |  |  | 0 | 0 | 0 | 0 | 0 | 0
484 | 17-00000 | Siltuma izolācija ar Al-follijas pārklājumu, ISOTEC K-LAM 50 mm, Isover | m2 | 68 |  |  | 0 |  |  | 0 | 0 | 0 | 0 | 0 | 0
485 | 17-00000 | Pretuguns izolācija ar Al-follijas pārklājumu, ISOTEC KOVM-8257-ALC 50 mm, Isover | m2 | 60 |  |  | 0 |  |  | 0 | 0 | 0 | 0 | 0 | 0
486 | 17-00000 | Taisnstūra gaisa vadu atzari, LTR 500 400 100-OTHER, Lindab | gb | 6 |  |  | 0 |  |  | 0 | 0 | 0 | 0 | 0 | 0
487 | 17-00000 | Taisnstūra līkumi, LBXR 500 300 500 15 125 125, Lindab | gb | 2 |  |  | 0 |  |  | 0 | 0 | 0 | 0 | 0 | 0
488 | 17-00000 | Taisnstūra līkumi, LBXR 800 800 800 15 125 125, Lindab | gb | 2 |  |  | 0 |  |  | 0 | 0 | 0 | 0 | 0 | 0
489 | 17-00000 | Taisnstūra līkumi, LBXR 500 400 500 30 125 125, Lindab | gb | 2 |  |  | 0 |  |  | 0 | 0 | 0 | 0 | 0 | 0
490 | 17-00000 | Taisnstūra līkumi, LBXR 400 500 400 30 125 125, Lindab | gb | 2 |  |  | 0 |  |  | 0 | 0 | 0 | 0 | 0 | 0
491 | 17-00000 | Taisnstūra līkumi, LBXR 300 500 300 30 125 125, Lindab | gb | 4 |  |  | 0 |  |  | 0 | 0 | 0 | 0 | 0 | 0
492 | 17-00000 | Taisnstūra līkumi, LBXR 400 500 400 45 125 125, Lindab | gb | 28 |  |  | 0 |  |  | 0 | 0 | 0 | 0 | 0 | 0
493 | 17-00000 | Taisnstūra līkumi, LBXR 300 500 300 45 125 125, Lindab | gb | 20 |  |  | 0 |  |  | 0 | 0 | 0 | 0 | 0 | 0
494 | 17-00000 | Taisnstūra līkumi, LBXR 800 800 800 45 125 125, Lindab | gb | 6 |  |  | 0 |  |  | 0 | 0 | 0 | 0 | 0 | 0
495 | 17-00000 | Taisnstūra līkumi, LBXR 300 400 300 45 125 125, Lindab | gb | 22 |  |  | 0 |  |  | 0 | 0 | 0 | 0 | 0 | 0
496 | 17-00000 | Taisnstūra līkumi, LBXR 800 800 800 60 125 125, Lindab | gb | 4 |  |  | 0 |  |  | 0 | 0 | 0 | 0 | 0 | 0
497 | 17-00000 | Taisnstūra līkumi, LBXR 300 600 300 90 125 125, Lindab | gb | 1 |  |  | 0 |  |  | 0 | 0 | 0 | 0 | 0 | 0
498 | 17-00000 | Taisnstūra līkumi, LBXR 400 500 400 90 125 125, Lindab | gb | 14 |  |  | 0 |  |  | 0 | 0 | 0 | 0 | 0 | 0
499 | 17-00000 | Taisnstūra līkumi, LBXR 500 1400 500 90 125 125, Lindab | gb | 1 |  |  | 0 |  |  | 0 | 0 | 0 | 0 | 0 | 0
500 | 17-00000 | Taisnstūra līkumi, LBXR 600 300 600 90 125 125, Lindab | gb | 1 |  |  | 0 |  |  | 0 | 0 | 0 | 0 | 0 | 0
501 | 17-00000 | Taisnstūra līkumi, LBXR 800 800 800 90 125 125, Lindab | gb | 1 |  |  | 0 |  |  | 0 | 0 | 0 | 0 | 0 | 0
502 | 17-00000 | Taisnstūra līkumi, LBXR 500 400 500 90 125 125, Lindab | gb | 3 |  |  | 0 |  |  | 0 | 0 | 0 | 0 | 0 | 0
503 | 17-00000 | Taisnstūra līkumi, LBXR 800 1400 500 90 325 325, Lindab | gb | 1 |  |  | 0 |  |  | 0 | 0 | 0 | 0 | 0 | 0
504 | 17-00000 | Taisnstūra gaisa vadu pārejas, LDR 400 500 300 500 6 250 50 -0, Lindab | gb | 5 |  |  | 0 |  |  | 0 | 0 | 0 | 0 | 0 | 0
505 | 17-00000 | Taisnstūra gaisa vadu pārejas, LDR 300 500 300 400 6 250 0 50, Lindab | gb | 5 |  |  | 0 |  |  | 0 | 0 | 0 | 0 | 0 | 0
506 | 17-00000 | Taisnstūra gaisa vadu pārejas, LDR 300 600 300 500 6 300 0 50, Lindab | gb | 1 |  |  | 0 |  |  | 0 | 0 | 0 | 0 | 0 | 0
507 | 17-00000 | Taisnstūra gaisa vadu pārejas, LDR 500 400 600 300 6 250 -50 50, Lindab | gb | 1 |  |  | 0 |  |  | 0 | 0 | 0 | 0 | 0 | 0
508 | 17-00000 | Taisnstūra gaisa vadu pārejas, LDR 1400 800 800 800 6 700 300 -0, Lindab | gb | 1 |  |  | 0 |  |  | 0 | 0 | 0 | 0 | 0 | 0
509 | 17-00000 | Taisnstūra gaisa vadu pārejas, LDR 800 1400 800 800 6 750 0 600, Lindab | gb | 1 |  |  | 0 |  |  | 0 | 0 | 0 | 0 | 0 | 0
510 | 17-00000 | Taisnstūra gaisa vadu pārejas, LDR 800 1400 800 800 6 832 0 600, Lindab | gb | 1 |  |  | 0 |  |  | 0 | 0 | 0 | 0 | 0 | 0
511 | 17-00000 | Taisnstūra gaisa vadu tapas, LEPR 800 800, Lindab | gb | 2 |  |  | 0 |  |  | 0 | 0 | 0 | 0 | 0 | 0
512 | 17-00000 | Taisnstūra regulēšanas vārsti, JSM-500-400-115, Lindab | gb | 6 |  |  | 0 |  |  | 0 | 0 | 0 | 0 | 0 | 0
513 | 17-00000 | Pārejas no taisnstūra uz apaļiem gaisa vadiem, LFR 300 400 315 300 6 -8 43, Lindab | gb | 5 |  |  | 0 |  |  | 0 | 0 | 0 | 0 | 0 | 0
514 | 17-00000 | Pārejas no taisnstūra uz apaļiem gaisa vadiem, LFR 300 500 315 400 6 -8 93, Lindab | gb | 1 |  |  | 0 |  |  | 0 | 0 | 0 | 0 | 0 | 0
515 | 17-00000 | Pārejas no taisnstūra uz apaļiem gaisa vadiem, LFR 400 500 250 450 6 75 125, Lindab | gb | 2 |  |  | 0 |  |  | 0 | 0 | 0 | 0 | 0 | 0
516 | 17-00000 | Taisnstūra regulēšanas vārsti, JSM-500-400-115, Lindab | gb | 1 |  |  | 0 |  |  | 0 | 0 | 0 | 0 | 0 | 0
517 | 17-00000 | Taisnstūra gaisa vadu atzari, LTROR 500 500 500 400 125 125, Lindab | gb | 2 |  |  | 0 |  |  | 0 | 0 | 0 | 0 | 0 | 0
518 | 17-00000 | Taisnstūra gaisa vadi, LKR-400-300, Lindab | m | 70 |  |  | 0 |  |  | 0 | 0 | 0 | 0 | 0 | 0
519 | 17-00000 | Taisnstūra gaisa vadi, LKR-1400-800, Lindab | m | 1 |  |  | 0 |  |  | 0 | 0 | 0 | 0 | 0 | 0
520 | 17-00000 | Taisnstūra gaisa vadi, LKR-500-300, Lindab | m | 60 |  |  | 0 |  |  | 0 | 0 | 0 | 0 | 0 | 0
521 | 17-00000 | Taisnstūra gaisa vadi, LKR-500-400, Lindab | m | 140 |  |  | 0 |  |  | 0 | 0 | 0 | 0 | 0 | 0
522 | 17-00000 | Taisnstūra gaisa vadi, LKR-1400-500, Lindab | m | 1 |  |  | 0 |  |  | 0 | 0 | 0 | 0 | 0 | 0
523 | 17-00000 | Taisnstūra gaisa vadi, LKR-800-800, Lindab | m | 18 |  |  | 0 |  |  | 0 | 0 | 0 | 0 | 0 | 0
524 | 17-00000 | Taisnstūra gaisa vadi, LKR-600-300, Lindab | m | 14 |  |  | 0 |  |  | 0 | 0 | 0 | 0 | 0 | 0
Sistēma PN5
525 | 17-00000 | Gaisa apmaiņas iekārta: "Flexomix480", pieplūde- L=13600m3/h, P=300Pa; nosūce- L=11400m3/h, P=340Pa; komplektā: ventilātori, noslēgvārsti, filtri EU6/7, sildīšanas baterija, aukstuma baterija, trokšņu slāpētāji, rotējošais siltuma utilizātors, vadības un automātikas skapis, IV Produkt | kpl | 1 |  |  | 0 |  |  | 0 | 0 | 0 | 0 | 0 | 0
526 | 17-00000 | Gaisa izmešanas restes, USS1400x500, Halton. Pirms pasūtīšanas saskaņot RAL ar arhitektu | gb | 1 |  |  | 0 |  |  | 0 | 0 | 0 | 0 | 0 | 0
527 | 17-00000 | Gaisa ieņemšanas kārba, HRR 7, Lindab. Pirms pasūtīšanas saskaņot RAL ar arhitektu | gb | 1 |  |  | 0 |  |  | 0 | 0 | 0 | 0 | 0 | 0
528 | 17-00000 | Gaisa ieņemšanas kārbas pamatne, TGFR-800-800-1000, Lindab | gb | 1 |  |  | 0 |  |  | 0 | 0 | 0 | 0 | 0 | 0
529 | 17-00000 | Pieplūdes restītes , C21-600x200, Lindab | gb | 1 |  |  | 0 |  |  | 0 | 0 | 0 | 0 | 0 | 0
530 | 17-00000 | Nosūces restītes , F20-500x200, Lindab | gb | 1 |  |  | 0 |  |  | 0 | 0 | 0 | 0 | 0 | 0
531 | 17-00000 | Pieplūdes difuzoru kārbas, MBB-125-160-S, Lindab | gb | 17 |  |  | 0 |  |  | 0 | 0 | 0 | 0 | 0 | 0
532 | 17-00000 | Nosūces difuzoru kārbas, MBB-125-200-E, Lindab | gb | 21 |  |  | 0 |  |  | 0 | 0 | 0 | 0 | 0 | 0
533 | 17-00000 | Pieplūdes difuzoru kārbas, MBB-125-200-S, Lindab | gb | 4 |  |  | 0 |  |  | 0 | 0 | 0 | 0 | 0 | 0
534 | 17-00000 | Nosūces difuzoru kārbas, MBB-160-200-E, Lindab | gb | 16 |  |  | 0 |  |  | 0 | 0 | 0 | 0 | 0 | 0
535 | 17-00000 | Pieplūdes difuzoru kārbas, MBB-160-250-S, Lindab | gb | 13 |  |  | 0 |  |  | 0 | 0 | 0 | 0 | 0 | 0
536 | 17-00000 | Nosūces difuzoru kārbas, MBB-200-250-E, Lindab | gb | 10 |  |  | 0 |  |  | 0 | 0 | 0 | 0 | 0 | 0
537 | 17-00000 | Pieplūdes difuzoru kārbas, MBB-200-250-S, Lindab | gb | 3 |  |  | 0 |  |  | 0 | 0 | 0 | 0 | 0 | 0
538 | 17-00000 | Pieplūdes difuzoru kārbas, MBB-200-315-S, Lindab | gb | 16 |  |  | 0 |  |  | 0 | 0 | 0 | 0 | 0 | 0
539 | 17-00000 | Nosūces difuzori, PS1-V-E-0-200, Lindab | gb | 37 |  |  | 0 |  |  | 0 | 0 | 0 | 0 | 0 | 0
540 | 17-00000 | Nosūces difuzori, PS1-V-E-0-250, Lindab | gb | 10 |  |  | 0 |  |  | 0 | 0 | 0 | 0 | 0 | 0
541 | 17-00000 | Pieplūdes difuzori, RS14-V-S-0-160, Lindab | gb | 17 |  |  | 0 |  |  | 0 | 0 | 0 | 0 | 0 | 0
542 | 17-00000 | Pieplūdes difuzori, RS14-V-S-0-200, Lindab | gb | 4 |  |  | 0 |  |  | 0 | 0 | 0 | 0 | 0 | 0
543 | 17-00000 | Pieplūdes difuzori, RS14-V-S-0-250, Lindab | gb | 16 |  |  | 0 |  |  | 0 | 0 | 0 | 0 | 0 | 0
544 | 17-00000 | Pieplūdes difuzori, RS14-V-S-0-315, Lindab | gb | 16 |  |  | 0 |  |  | 0 | 0 | 0 | 0 | 0 | 0
545 | 17-00000 | Restīšu kārbas, VBA-2-500x200, Lindab | gb | 1 |  |  | 0 |  |  | 0 | 0 | 0 | 0 | 0 | 0
546 | 17-00000 | Restīšu kārbas, VBA-2-600x200, Lindab | gb | 1 |  |  | 0 |  |  | 0 | 0 | 0 | 0 | 0 | 0
547 | 17-00000 | Apaļie līkumi, BFU 315 30, Lindab | gb | 4 |  |  | 0 |  |  | 0 | 0 | 0 | 0 | 0 | 0
548 | 17-00000 | Apaļie līkumi, BFU 315 45, Lindab | gb | 8 |  |  | 0 |  |  | 0 | 0 | 0 | 0 | 0 | 0
549 | 17-00000 | Apaļie līkumi, BFU 315 90, Lindab | gb | 1 |  |  | 0 |  |  | 0 | 0 | 0 | 0 | 0 | 0
550 | 17-00000 | Apaļie līkumi, BU 125 30, Lindab | gb | 1 |  |  | 0 |  |  | 0 | 0 | 0 | 0 | 0 | 0
551 | 17-00000 | Apaļie līkumi, BU 125 45, Lindab | gb | 2 |  |  | 0 |  |  | 0 | 0 | 0 | 0 | 0 | 0
552 | 17-00000 | Apaļie līkumi, BU 125 60, Lindab | gb | 7 |  |  | 0 |  |  | 0 | 0 | 0 | 0 | 0 | 0
553 | 17-00000 | Apaļie līkumi, BU 125 90, Lindab | gb | 9 |  |  | 0 |  |  | 0 | 0 | 0 | 0 | 0 | 0
554 | 17-00000 | Apaļie līkumi, BU 160 45, Lindab | gb | 15 |  |  | 0 |  |  | 0 | 0 | 0 | 0 | 0 | 0
555 | 17-00000 | Apaļie līkumi, BU 160 60, Lindab | gb | 6 |  |  | 0 |  |  | 0 | 0 | 0 | 0 | 0 | 0
556 | 17-00000 | Apaļie līkumi, BU 160 90, Lindab | gb | 29 |  |  | 0 |  |  | 0 | 0 | 0 | 0 | 0 | 0
557 | 17-00000 | Apaļie līkumi, BU 200 30, Lindab | gb | 1 |  |  | 0 |  |  | 0 | 0 | 0 | 0 | 0 | 0
558 | 17-00000 | Apaļie līkumi, BU 200 45, Lindab | gb | 16 |  |  | 0 |  |  | 0 | 0 | 0 | 0 | 0 | 0
559 | 17-00000 | Apaļie līkumi, BU 200 60, Lindab | gb | 14 |  |  | 0 |  |  | 0 | 0 | 0 | 0 | 0 | 0
560 | 17-00000 | Apaļie līkumi, BU 200 90, Lindab | gb | 29 |  |  | 0 |  |  | 0 | 0 | 0 | 0 | 0 | 0
561 | 17-00000 | Apaļie līkumi, BU 250 30, Lindab | gb | 3 |  |  | 0 |  |  | 0 | 0 | 0 | 0 | 0 | 0
562 | 17-00000 | Apaļie līkumi, BU 250 45, Lindab | gb | 6 |  |  | 0 |  |  | 0 | 0 | 0 | 0 | 0 | 0
563 | 17-00000 | Apaļie līkumi, BU 250 60, Lindab | gb | 1 |  |  | 0 |  |  | 0 | 0 | 0 | 0 | 0 | 0
564 | 17-00000 | Apaļie līkumi, BU 250 90, Lindab | gb | 18 |  |  | 0 |  |  | 0 | 0 | 0 | 0 | 0 | 0
565 | 17-00000 | Apaļie atzari no taisnstūra gaisa vadiem, ILU 160, Lindab | gb | 1 |  |  | 0 |  |  | 0 | 0 | 0 | 0 | 0 | 0
566 | 17-00000 | Apaļie atzari no taisnstūra gaisa vadiem, ILU 200, Lindab | gb | 14 |  |  | 0 |  |  | 0 | 0 | 0 | 0 | 0 | 0
567 | 17-00000 | Apaļie atzari no taisnstūra gaisa vadiem, ILU 250, Lindab | gb | 10 |  |  | 0 |  |  | 0 | 0 | 0 | 0 | 0 | 0
568 | 17-00000 | Apaļie atzari no taisnstūra gaisa vadiem, ILU 315, Lindab | gb | 2 |  |  | 0 |  |  | 0 | 0 | 0 | 0 | 0 | 0
569 | 17-00000 | Apaļie atzari, PSU 160 125, Lindab | gb | 2 |  |  | 0 |  |  | 0 | 0 | 0 | 0 | 0 | 0
570 | 17-00000 | Apaļie atzari, PSU 200 160, Lindab | gb | 6 |  |  | 0 |  |  | 0 | 0 | 0 | 0 | 0 | 0
571 | 17-00000 | Apaļie atzari, PSU 250 125, Lindab | gb | 4 |  |  | 0 |  |  | 0 | 0 | 0 | 0 | 0 | 0
572 | 17-00000 | Apaļie atzari, PSU 250 160, Lindab | gb | 4 |  |  | 0 |  |  | 0 | 0 | 0 | 0 | 0 | 0
573 | 17-00000 | Apaļie atzari, PSU 250 200, Lindab | gb | 2 |  |  | 0 |  |  | 0 | 0 | 0 | 0 | 0 | 0
574 | 17-00000 | Apaļie atzari, PSU 315 125, Lindab | gb | 2 |  |  | 0 |  |  | 0 | 0 | 0 | 0 | 0 | 0
575 | 17-00000 | Apaļie atzari, PSU 315 160, Lindab | gb | 6 |  |  | 0 |  |  | 0 | 0 | 0 | 0 | 0 | 0
576 | 17-00000 | Apaļie atzari, PSU 315 200, Lindab | gb | 4 |  |  | 0 |  |  | 0 | 0 | 0 | 0 | 0 | 0
577 | 17-00000 | Apaļie atzari, PSU 315 250, Lindab | gb | 3 |  |  | 0 |  |  | 0 | 0 | 0 | 0 | 0 | 0
578 | 17-00000 | Apaļās pārejas, RCFU 160 125, Lindab | gb | 32 |  |  | 0 |  |  | 0 | 0 | 0 | 0 | 0 | 0
579 | 17-00000 | Apaļās pārejas, RCFU 200 160, Lindab | gb | 23 |  |  | 0 |  |  | 0 | 0 | 0 | 0 | 0 | 0
580 | 17-00000 | Apaļās pārejas, RCFU 250 200, Lindab | gb | 18 |  |  | 0 |  |  | 0 | 0 | 0 | 0 | 0 | 0
581 | 17-00000 | Apaļās pārejas, RCFU 315 250, Lindab | gb | 2 |  |  | 0 |  |  | 0 | 0 | 0 | 0 | 0 | 0
582 | 17-00000 | Apaļās pārejas, RCU 160 125, Lindab | gb | 2 |  |  | 0 |  |  | 0 | 0 | 0 | 0 | 0 | 0
583 | 17-00000 | Apaļās pārejas, RCU 200 160, Lindab | gb | 6 |  |  | 0 |  |  | 0 | 0 | 0 | 0 | 0 | 0
584 | 17-00000 | Apaļās pārejas, RCU 250 200, Lindab | gb | 8 |  |  | 0 |  |  | 0 | 0 | 0 | 0 | 0 | 0
585 | 17-00000 | Apaļās pārejas, RCU 315 200, Lindab | gb | 2 |  |  | 0 |  |  | 0 | 0 | 0 | 0 | 0 | 0
586 | 17-00000 | Apaļās pārejas, RCU 315 250, Lindab | gb | 6 |  |  | 0 |  |  | 0 | 0 | 0 | 0 | 0 | 0
587 | 17-00000 | Apaļie trejgabali, TCPU 160 160, Lindab | gb | 16 |  |  | 0 |  |  | 0 | 0 | 0 | 0 | 0 | 0
588 | 17-00000 | Apaļie trejgabali, TCPU 200 160, Lindab | gb | 1 |  |  | 0 |  |  | 0 | 0 | 0 | 0 | 0 | 0
589 | 17-00000 | Apaļie trejgabali, TCPU 200 200, Lindab | gb | 11 |  |  | 0 |  |  | 0 | 0 | 0 | 0 | 0 | 0
590 | 17-00000 | Apaļie trejgabali, TCPU 250 250, Lindab | gb | 9 |  |  | 0 |  |  | 0 | 0 | 0 | 0 | 0 | 0
591 | 17-00000 | Apaļie regulēšanas vārsti ar motoru, DA2EU-200-230-LM, Lindab | gb | 7 |  |  | 0 |  |  | 0 | 0 | 0 | 0 | 0 | 0
592 | 17-00000 | Apaļie regulēšanas vārsti ar motoru, DA2EU-250-230-LM, Lindab | gb | 9 |  |  | 0 |  |  | 0 | 0 | 0 | 0 | 0 | 0
593 | 17-00000 | Apaļie regulēšanas vārsti, DIRU 125, Lindab | gb | 1 |  |  | 0 |  |  | 0 | 0 | 0 | 0 | 0 | 0
594 | 17-00000 | Apaļie regulēšanas vārsti, DIRU 160, Lindab | gb | 1 |  |  | 0 |  |  | 0 | 0 | 0 | 0 | 0 | 0
595 | 17-00000 | Apaļie regulēšanas vārsti, DIRU 200, Lindab | gb | 3 |  |  | 0 |  |  | 0 | 0 | 0 | 0 | 0 | 0
596 | 17-00000 | Apaļie regulēšanas vārsti, DIRU 250, Lindab | gb | 3 |  |  | 0 |  |  | 0 | 0 | 0 | 0 | 0 | 0
597 | 17-00000 | Apaļie regulēšanas vārsti, DIRU 315, Lindab | gb | 1 |  |  | 0 |  |  | 0 | 0 | 0 | 0 | 0 | 0
598 | 17-00000 | Apaļie gaisa vadi, SR 125 3000, Lindab | gb | 29 |  |  | 0 |  |  | 0 | 0 | 0 | 0 | 0 | 0
599 | 17-00000 | Apaļie gaisa vadi, SR 160 3000, Lindab | gb | 50 |  |  | 0 |  |  | 0 | 0 | 0 | 0 | 0 | 0
600 | 17-00000 | Apaļie gaisa vadi, SR 200 3000, Lindab | gb | 55 |  |  | 0 |  |  | 0 | 0 | 0 | 0 | 0 | 0
601 | 17-00000 | Apaļie gaisa vadi, SR 250 3000, Lindab | gb | 28 |  |  | 0 |  |  | 0 | 0 | 0 | 0 | 0 | 0
602 | 17-00000 | Apaļie gaisa vadi, SR 315 3000, Lindab | gb | 21 |  |  | 0 |  |  | 0 | 0 | 0 | 0 | 0 | 0
603 | 17-00000 | Taisnstūra pretuguns vārsts, CU-LT 500-400, Lindab | gb | 12 |  |  | 0 |  |  | 0 | 0 | 0 | 0 | 0 | 0
604 | 17-00000 | Apaļie pretuguns vārsti, CR60-200, Lindab | gb | 5 |  |  | 0 |  |  | 0 | 0 | 0 | 0 | 0 | 0
605 | 17-00000 | Apaļie pretuguns vārsti, CR60-315, Lindab | gb | 3 |  |  | 0 |  |  | 0 | 0 | 0 | 0 | 0 | 0
606 | 17-00000 | Apaļie pretuguns vārsti ar motoru, CR60-160+BEL24V, Lindab | gb | 4 |  |  | 0 |  |  | 0 | 0 | 0 | 0 | 0 | 0
607 | 17-00000 | Apaļie pretuguns vārsti ar motoru, CR60-200+BEL24V, Lindab | gb | 1 |  |  | 0 |  |  | 0 | 0 | 0 | 0 | 0 | 0
608 | 17-00000 | Apaļie pretuguns vārsti ar motoru, CR60-250+BEL24V, Lindab | gb | 2 |  |  | 0 |  |  | 0 | 0 | 0 | 0 | 0 | 0
609 | 17-00000 | Apaļie pretuguns vārsti ar motoru, CR60-315+BEL24V, Lindab | gb | 1 |  |  | 0 |  |  | 0 | 0 | 0 | 0 | 0 | 0
610 | 17-00000 | Siltuma izolācija ar Al-follijas pārklājumu, ISOTEC K-LAM 50 mm, Isover | m2 | 60 |  |  | 0 |  |  | 0 | 0 | 0 | 0 | 0 | 0
611 | 17-00000 | Pretuguns izolācija ar Al-follijas pārklājumu, ISOTEC KOVM-8257-ALC 50 mm, Isover | m2 | 200 |  |  | 0 |  |  | 0 | 0 | 0 | 0 | 0 | 0
612 | 17-00000 | Taisnstūra gaisa vadu atzari, LTR 500 400 100-OTHER, Lindab | gb | 6 |  |  | 0 |  |  | 0 | 0 | 0 | 0 | 0 | 0
613 | 17-00000 | Taisnstūra līkumi, LBXR 300 400 300 30 125 125, Lindab | gb | 4 |  |  | 0 |  |  | 0 | 0 | 0 | 0 | 0 | 0
614 | 17-00000 | Taisnstūra līkumi, LBXR 300 500 300 30 125 125, Lindab | gb | 2 |  |  | 0 |  |  | 0 | 0 | 0 | 0 | 0 | 0
615 | 17-00000 | Taisnstūra līkumi, LBXR 400 500 400 30 125 125, Lindab | gb | 4 |  |  | 0 |  |  | 0 | 0 | 0 | 0 | 0 | 0
616 | 17-00000 | Taisnstūra līkumi, LBXR 800 800 800 30 125 125, Lindab | gb | 4 |  |  | 0 |  |  | 0 | 0 | 0 | 0 | 0 | 0
617 | 17-00000 | Taisnstūra līkumi, LBXR 300 400 300 45 125 125, Lindab | gb | 12 |  |  | 0 |  |  | 0 | 0 | 0 | 0 | 0 | 0
618 | 17-00000 | Taisnstūra līkumi, LBXR 300 500 300 45 125 125, Lindab | gb | 6 |  |  | 0 |  |  | 0 | 0 | 0 | 0 | 0 | 0
619 | 17-00000 | Taisnstūra līkumi, LBXR 400 500 400 45 125 125, Lindab | gb | 4 |  |  | 0 |  |  | 0 | 0 | 0 | 0 | 0 | 0
620 | 17-00000 | Taisnstūra līkumi, LBXR 800 800 800 45 125 125, Lindab | gb | 6 |  |  | 0 |  |  | 0 | 0 | 0 | 0 | 0 | 0
621 | 17-00000 | Taisnstūra līkumi, LBXR 800 800 800 60 125 125, Lindab | gb | 4 |  |  | 0 |  |  | 0 | 0 | 0 | 0 | 0 | 0
622 | 17-00000 | Taisnstūra līkumi, LBXR 800 800 800 90 125 125, Lindab | gb | 4 |  |  | 0 |  |  | 0 | 0 | 0 | 0 | 0 | 0
623 | 17-00000 | Taisnstūra līkumi, LBXR 500 400 500 90 125 125, Lindab | gb | 6 |  |  | 0 |  |  | 0 | 0 | 0 | 0 | 0 | 0
624 | 17-00000 | Taisnstūra līkumi, LBXR 500 1400 500 90 125 125, Lindab | gb | 1 |  |  | 0 |  |  | 0 | 0 | 0 | 0 | 0 | 0
625 | 17-00000 | Taisnstūra līkumi, LBXR 400 500 400 90 125 125, Lindab | gb | 12 |  |  | 0 |  |  | 0 | 0 | 0 | 0 | 0 | 0
626 | 17-00000 | Taisnstūra līkumi, LBXR 800 1400 500 90 325 325, Lindab | gb | 1 |  |  | 0 |  |  | 0 | 0 | 0 | 0 | 0 | 0
627 | 17-00000 | Taisnstūra gaisa vadu pārejas, LDR 400 500 300 500 6 250 0 -0, Lindab | gb | 1 |  |  | 0 |  |  | 0 | 0 | 0 | 0 | 0 | 0
628 | 17-00000 | Taisnstūra gaisa vadu pārejas, LDR 400 500 300 500 6 250 50 -0, Lindab | gb | 2 |  |  | 0 |  |  | 0 | 0 | 0 | 0 | 0 | 0
629 | 17-00000 | Taisnstūra gaisa vadu pārejas, LDR 300 500 300 400 6 250 0 50, Lindab | gb | 2 |  |  | 0 |  |  | 0 | 0 | 0 | 0 | 0 | 0
630 | 17-00000 | Taisnstūra gaisa vadu pārejas, LDR 400 500 300 400 6 250 50 50, Lindab | gb | 2 |  |  | 0 |  |  | 0 | 0 | 0 | 0 | 0 | 0
631 | 17-00000 | Taisnstūra gaisa vadu pārejas, LDR 400 500 300 400 6 250 50 100, Lindab | gb | 1 |  |  | 0 |  |  | 0 | 0 | 0 | 0 | 0 | 0
632 | 17-00000 | Taisnstūra gaisa vadu pārejas, LDR 300 500 300 500 6 250 0 -0, Lindab | gb | 1 |  |  | 0 |  |  | 0 | 0 | 0 | 0 | 0 | 0
633 | 17-00000 | Taisnstūra gaisa vadu pārejas, LDR 1400 800 800 800 6 700 300 -0, Lindab | gb | 1 |  |  | 0 |  |  | 0 | 0 | 0 | 0 | 0 | 0
634 | 17-00000 | Taisnstūra gaisa vadu pārejas, LDR 800 1400 800 800 6 750 0 600, Lindab | gb | 2 |  |  | 0 |  |  | 0 | 0 | 0 | 0 | 0 | 0
635 | 17-00000 | Taisnstūra gaisa vadu tapas, LEPR 800 800, Lindab | gb | 2 |  |  | 0 |  |  | 0 | 0 | 0 | 0 | 0 | 0
636 | 17-00000 | Taisnstūra regulēšanas vārsti, JSM-500-400-115, Lindab | gb | 6 |  |  | 0 |  |  | 0 | 0 | 0 | 0 | 0 | 0
637 | 17-00000 | Pārejas no taisnstūra uz apaļiem gaisa vadiem, LFR 300 400 315 300 6 93 43, Lindab | gb | 1 |  |  | 0 |  |  | 0 | 0 | 0 | 0 | 0 | 0
638 | 17-00000 | Pārejas no taisnstūra uz apaļiem gaisa vadiem, LFR 300 400 315 300 6 -8 43, Lindab | gb | 4 |  |  | 0 |  |  | 0 | 0 | 0 | 0 | 0 | 0
639 | 17-00000 | Pārejas no taisnstūra uz apaļiem gaisa vadiem, LFR 300 500 315 400 6 -58 93, Lindab | gb | 1 |  |  | 0 |  |  | 0 | 0 | 0 | 0 | 0 | 0
640 | 17-00000 | Taisnstūra gaisa vadi, LKR-400-300, Lindab | m | 40 |  |  | 0 |  |  | 0 | 0 | 0 | 0 | 0 | 0
641 | 17-00000 | Taisnstūra gaisa vadi, LKR-1400-500, Lindab | m | 1 |  |  | 0 |  |  | 0 | 0 | 0 | 0 | 0 | 0
642 | 17-00000 | Taisnstūra gaisa vadi, LKR-1400-800, Lindab | m | 2 |  |  | 0 |  |  | 0 | 0 | 0 | 0 | 0 | 0
643 | 17-00000 | Taisnstūra gaisa vadi, LKR-800-800, Lindab | m | 47 |  |  | 0 |  |  | 0 | 0 | 0 | 0 | 0 | 0
644 | 17-00000 | Taisnstūra gaisa vadi, LKR-500-400, Lindab | m | 88 |  |  | 0 |  |  | 0 | 0 | 0 | 0 | 0 | 0
645 | 17-00000 | Taisnstūra gaisa vadi, LKR-500-300, Lindab | m | 28 |  |  | 0 |  |  | 0 | 0 | 0 | 0 | 0 | 0
Sistēma PN6
646 | 17-00000 | Gaisa apmaiņas iekārta: "Flexomix480", pieplūde- L=13500m3/h, P=300Pa; nosūce- L=13200m3/h, P=350Pa; komplektā: ventilātori, noslēgvārsti, filtri EU6/7, sildīšanas baterija, aukstuma baterija, trokšņu slāpētāji, rotējošais siltuma utilizātors, vadības un automātikas skapis, IV Produkt | kpl | 1 |  |  | 0 |  |  | 0 | 0 | 0 | 0 | 0 | 0
647 | 17-00000 | Gaisa izmešanas restes, USS800x800, Halton. Pirms pasūtīšanas saskaņot RAL ar arhitektu | gb | 1 |  |  | 0 |  |  | 0 | 0 | 0 | 0 | 0 | 0
648 | 17-00000 | Gaisa ieņemšanas restes, USS1400x1200, Halton. Pirms pasūtīšanas saskaņot RAL ar arhitektu | gb | 1 |  |  | 0 |  |  | 0 | 0 | 0 | 0 | 0 | 0
649 | 17-00000 | Pieplūdes restītes , C21-400x150, Lindab | gb | 7 |  |  | 0 |  |  | 0 | 0 | 0 | 0 | 0 | 0
650 | 17-00000 | Nosūces restītes , F20-300x150, Lindab | gb | 1 |  |  | 0 |  |  | 0 | 0 | 0 | 0 | 0 | 0
651 | 17-00000 | Nosūces restītes , F20-300x200, Lindab | gb | 2 |  |  | 0 |  |  | 0 | 0 | 0 | 0 | 0 | 0
652 | 17-00000 | Nosūces restītes , F20-400x150, Lindab | gb | 4 |  |  | 0 |  |  | 0 | 0 | 0 | 0 | 0 | 0
653 | 17-00000 | Pieplūdes difuzoru kārbas, MBB-125-160-S, Lindab | gb | 12 |  |  | 0 |  |  | 0 | 0 | 0 | 0 | 0 | 0
654 | 17-00000 | Nosūces difuzoru kārbas, MBB-125-200-E, Lindab | gb | 16 |  |  | 0 |  |  | 0 | 0 | 0 | 0 | 0 | 0
655 | 17-00000 | Pieplūdes difuzoru kārbas, MBB-125-200-S, Lindab | gb | 6 |  |  | 0 |  |  | 0 | 0 | 0 | 0 | 0 | 0
656 | 17-00000 | Nosūces difuzoru kārbas, MBB-160-200-E, Lindab | gb | 32 |  |  | 0 |  |  | 0 | 0 | 0 | 0 | 0 | 0
657 | 17-00000 | Pieplūdes difuzoru kārbas, MBB-160-250-S, Lindab | gb | 32 |  |  | 0 |  |  | 0 | 0 | 0 | 0 | 0 | 0
658 | 17-00000 | Nosūces difuzori, PS1-V-E-0-200, Lindab | gb | 48 |  |  | 0 |  |  | 0 | 0 | 0 | 0 | 0 | 0
659 | 17-00000 | Pieplūdes difuzori, RS14-V-S-0-160, Lindab | gb | 12 |  |  | 0 |  |  | 0 | 0 | 0 | 0 | 0 | 0
660 | 17-00000 | Pieplūdes difuzori, RS14-V-S-0-200, Lindab | gb | 6 |  |  | 0 |  |  | 0 | 0 | 0 | 0 | 0 | 0
661 | 17-00000 | Pieplūdes difuzori, RS14-V-S-0-250, Lindab | gb | 32 |  |  | 0 |  |  | 0 | 0 | 0 | 0 | 0 | 0
662 | 17-00000 | Restīšu kārbas, VBA-1-400x150, Lindab | gb | 2 |  |  | 0 |  |  | 0 | 0 | 0 | 0 | 0 | 0
663 | 17-00000 | Restīšu kārbas, VBA-2-300x150, Lindab | gb | 1 |  |  | 0 |  |  | 0 | 0 | 0 | 0 | 0 | 0
664 | 17-00000 | Restīšu kārbas, VBA-2-300x200, Lindab | gb | 2 |  |  | 0 |  |  | 0 | 0 | 0 | 0 | 0 | 0
665 | 17-00000 | Restīšu kārbas, VBA-2-400x150, Lindab | gb | 9 |  |  | 0 |  |  | 0 | 0 | 0 | 0 | 0 | 0
666 | 17-00000 | Apaļie līkumi, BFU 315 30, Lindab | gb | 2 |  |  | 0 |  |  | 0 | 0 | 0 | 0 | 0 | 0
667 | 17-00000 | Apaļie līkumi, BFU 315 45, Lindab | gb | 4 |  |  | 0 |  |  | 0 | 0 | 0 | 0 | 0 | 0
668 | 17-00000 | Apaļie līkumi, BU 125 45, Lindab | gb | 4 |  |  | 0 |  |  | 0 | 0 | 0 | 0 | 0 | 0
669 | 17-00000 | Apaļie līkumi, BU 125 60, Lindab | gb | 18 |  |  | 0 |  |  | 0 | 0 | 0 | 0 | 0 | 0
670 | 17-00000 | Apaļie līkumi, BU 125 90, Lindab | gb | 24 |  |  | 0 |  |  | 0 | 0 | 0 | 0 | 0 | 0
671 | 17-00000 | Apaļie līkumi, BU 160 45, Lindab | gb | 10 |  |  | 0 |  |  | 0 | 0 | 0 | 0 | 0 | 0
672 | 17-00000 | Apaļie līkumi, BU 160 60, Lindab | gb | 8 |  |  | 0 |  |  | 0 | 0 | 0 | 0 | 0 | 0
673 | 17-00000 | Apaļie līkumi, BU 160 90, Lindab | gb | 18 |  |  | 0 |  |  | 0 | 0 | 0 | 0 | 0 | 0
674 | 17-00000 | Apaļie līkumi, BU 200 30, Lindab | gb | 3 |  |  | 0 |  |  | 0 | 0 | 0 | 0 | 0 | 0
675 | 17-00000 | Apaļie līkumi, BU 200 45, Lindab | gb | 21 |  |  | 0 |  |  | 0 | 0 | 0 | 0 | 0 | 0
676 | 17-00000 | Apaļie līkumi, BU 200 60, Lindab | gb | 12 |  |  | 0 |  |  | 0 | 0 | 0 | 0 | 0 | 0
677 | 17-00000 | Apaļie līkumi, BU 200 90, Lindab | gb | 53 |  |  | 0 |  |  | 0 | 0 | 0 | 0 | 0 | 0
678 | 17-00000 | Apaļie atzari no taisnstūra gaisa vadiem, ILU 125, Lindab | gb | 15 |  |  | 0 |  |  | 0 | 0 | 0 | 0 | 0 | 0
679 | 17-00000 | Apaļie atzari no taisnstūra gaisa vadiem, ILU 160, Lindab | gb | 14 |  |  | 0 |  |  | 0 | 0 | 0 | 0 | 0 | 0
680 | 17-00000 | Apaļie atzari no taisnstūra gaisa vadiem, ILU 200, Lindab | gb | 24 |  |  | 0 |  |  | 0 | 0 | 0 | 0 | 0 | 0
681 | 17-00000 | Apaļie atzari, PSU 160 125, Lindab | gb | 3 |  |  | 0 |  |  | 0 | 0 | 0 | 0 | 0 | 0
682 | 17-00000 | Apaļie atzari, PSU 160 160, Lindab | gb | 1 |  |  | 0 |  |  | 0 | 0 | 0 | 0 | 0 | 0
683 | 17-00000 | Apaļie atzari, PSU 200 160, Lindab | gb | 1 |  |  | 0 |  |  | 0 | 0 | 0 | 0 | 0 | 0
684 | 17-00000 | Apaļie atzari, PSU 250 160, Lindab | gb | 3 |  |  | 0 |  |  | 0 | 0 | 0 | 0 | 0 | 0
685 | 17-00000 | Apaļie atzari, PSU 250 200, Lindab | gb | 2 |  |  | 0 |  |  | 0 | 0 | 0 | 0 | 0 | 0
686 | 17-00000 | Apaļie atzari, PSU 315 125, Lindab | gb | 2 |  |  | 0 |  |  | 0 | 0 | 0 | 0 | 0 | 0
687 | 17-00000 | Apaļie atzari, PSU 315 160, Lindab | gb | 2 |  |  | 0 |  |  | 0 | 0 | 0 | 0 | 0 | 0
688 | 17-00000 | Apaļie atzari, PSU 315 200, Lindab | gb | 8 |  |  | 0 |  |  | 0 | 0 | 0 | 0 | 0 | 0
689 | 17-00000 | Apaļās pārejas, RCFU 160 125, Lindab | gb | 8 |  |  | 0 |  |  | 0 | 0 | 0 | 0 | 0 | 0
690 | 17-00000 | Apaļās pārejas, RCFU 200 160, Lindab | gb | 53 |  |  | 0 |  |  | 0 | 0 | 0 | 0 | 0 | 0
691 | 17-00000 | Apaļās pārejas, RCFU 250 160, Lindab | gb | 1 |  |  | 0 |  |  | 0 | 0 | 0 | 0 | 0 | 0
692 | 17-00000 | Apaļās pārejas, RCFU 250 200, Lindab | gb | 10 |  |  | 0 |  |  | 0 | 0 | 0 | 0 | 0 | 0
693 | 17-00000 | Apaļās pārejas, RCU 160 125, Lindab | gb | 5 |  |  | 0 |  |  | 0 | 0 | 0 | 0 | 0 | 0
694 | 17-00000 | Apaļās pārejas, RCU 200 160, Lindab | gb | 1 |  |  | 0 |  |  | 0 | 0 | 0 | 0 | 0 | 0
695 | 17-00000 | Apaļās pārejas, RCU 250 125, Lindab | gb | 1 |  |  | 0 |  |  | 0 | 0 | 0 | 0 | 0 | 0
696 | 17-00000 | Apaļās pārejas, RCU 250 200, Lindab | gb | 5 |  |  | 0 |  |  | 0 | 0 | 0 | 0 | 0 | 0
697 | 17-00000 | Apaļās pārejas, RCU 315 200, Lindab | gb | 2 |  |  | 0 |  |  | 0 | 0 | 0 | 0 | 0 | 0
698 | 17-00000 | Apaļās pārejas, RCU 315 250, Lindab | gb | 3 |  |  | 0 |  |  | 0 | 0 | 0 | 0 | 0 | 0
699 | 17-00000 | Apaļie trejgabali, TCPU 160 160, Lindab | gb | 5 |  |  | 0 |  |  | 0 | 0 | 0 | 0 | 0 | 0
700 | 17-00000 | Apaļie trejgabali, TCPU 200 200, Lindab | gb | 26 |  |  | 0 |  |  | 0 | 0 | 0 | 0 | 0 | 0
701 | 17-00000 | Apaļie regulēšanas vārsti ar motoru, DA2EU-160-230-LM, Lindab | gb | 1 |  |  | 0 |  |  | 0 | 0 | 0 | 0 | 0 | 0
702 | 17-00000 | Apaļie regulēšanas vārsti ar motoru, DA2EU-200-230-LM, Lindab | gb | 13 |  |  | 0 |  |  | 0 | 0 | 0 | 0 | 0 | 0
703 | 17-00000 | Apaļie regulēšanas vārsti, DIRU 125, Lindab | gb | 7 |  |  | 0 |  |  | 0 | 0 | 0 | 0 | 0 | 0
704 | 17-00000 | Apaļie regulēšanas vārsti, DIRU 160, Lindab | gb | 4 |  |  | 0 |  |  | 0 | 0 | 0 | 0 | 0 | 0
705 | 17-00000 | Apaļie regulēšanas vārsti, DIRU 200, Lindab | gb | 12 |  |  | 0 |  |  | 0 | 0 | 0 | 0 | 0 | 0
706 | 17-00000 | Apaļie gaisa vadi, SR 125 3000, Lindab | gb | 42 |  |  | 0 |  |  | 0 | 0 | 0 | 0 | 0 | 0
707 | 17-00000 | Apaļie gaisa vadi, SR 160 3000, Lindab | gb | 48 |  |  | 0 |  |  | 0 | 0 | 0 | 0 | 0 | 0
708 | 17-00000 | Apaļie gaisa vadi, SR 200 3000, Lindab | gb | 58 |  |  | 0 |  |  | 0 | 0 | 0 | 0 | 0 | 0
709 | 17-00000 | Apaļie gaisa vadi, SR 250 3000, Lindab | gb | 7 |  |  | 0 |  |  | 0 | 0 | 0 | 0 | 0 | 0
710 | 17-00000 | Apaļie gaisa vadi, SR 315 3000, Lindab | gb | 15 |  |  | 0 |  |  | 0 | 0 | 0 | 0 | 0 | 0
711 | 17-00000 | Taisnstūra pretuguns vārsts, CU-LT 500-400, Lindab | gb | 13 |  |  | 0 |  |  | 0 | 0 | 0 | 0 | 0 | 0
712 | 17-00000 | Taisnstūra pretuguns vārsts, CU-LT 600-300, Lindab | gb | 1 |  |  | 0 |  |  | 0 | 0 | 0 | 0 | 0 | 0
713 | 17-00000 | Apaļie pretuguns vārsti, CR60-200, Lindab | gb | 4 |  |  | 0 |  |  | 0 | 0 | 0 | 0 | 0 | 0
714 | 17-00000 | Apaļie pretuguns vārsti ar motoru, CR60-125+BEL24V, Lindab | gb | 3 |  |  | 0 |  |  | 0 | 0 | 0 | 0 | 0 | 0
715 | 17-00000 | Apaļie pretuguns vārsti ar motoru, CR60-160+BEL24V, Lindab | gb | 4 |  |  | 0 |  |  | 0 | 0 | 0 | 0 | 0 | 0
716 | 17-00000 | Apaļie pretuguns vārsti ar motoru, CR60-200+BEL24V, Lindab | gb | 4 |  |  | 0 |  |  | 0 | 0 | 0 | 0 | 0 | 0
717 | 17-00000 | Apaļie pretuguns vārsti ar motoru, CR60-250+BEL24V, Lindab | gb | 2 |  |  | 0 |  |  | 0 | 0 | 0 | 0 | 0 | 0
718 | 17-00000 | Apaļie pretuguns vārsti ar motoru, CR60-315+BEL24V, Lindab | gb | 2 |  |  | 0 |  |  | 0 | 0 | 0 | 0 | 0 | 0
719 | 17-00000 | Siltuma izolācija ar Al-follijas pārklājumu, ISOTEC K-LAM 30 mm, Isover | m2 | 25 |  |  | 0 |  |  | 0 | 0 | 0 | 0 | 0 | 0
720 | 17-00000 | Siltuma izolācija ar Al-follijas pārklājumu, ISOTEC K-LAM 50 mm, Isover | m2 | 102 |  |  | 0 |  |  | 0 | 0 | 0 | 0 | 0 | 0
721 | 17-00000 | Taisnstūra gaisa vadu atzari, LTR 500 400 100-OTHER, Lindab | gb | 6 |  |  | 0 |  |  | 0 | 0 | 0 | 0 | 0 | 0
722 | 17-00000 | Taisnstūra gaisa vadu atzari, LTR 800 800 100-OTHER, Lindab | gb | 1 |  |  | 0 |  |  | 0 | 0 | 0 | 0 | 0 | 0
723 | 17-00000 | Taisnstūra gaisa vadu atzari, LTR 1400 800 100-OTHER, Lindab | gb | 1 |  |  | 0 |  |  | 0 | 0 | 0 | 0 | 0 | 0
724 | 17-00000 | Taisnstūra līkumi, LBXR 500 300 500 15 125 125, Lindab | gb | 2 |  |  | 0 |  |  | 0 | 0 | 0 | 0 | 0 | 0
725 | 17-00000 | Taisnstūra līkumi, LBXR 300 400 300 30 125 125, Lindab | gb | 4 |  |  | 0 |  |  | 0 | 0 | 0 | 0 | 0 | 0
726 | 17-00000 | Taisnstūra līkumi, LBXR 400 500 400 30 125 125, Lindab | gb | 2 |  |  | 0 |  |  | 0 | 0 | 0 | 0 | 0 | 0
727 | 17-00000 | Taisnstūra līkumi, LBXR 300 500 300 30 125 125, Lindab | gb | 2 |  |  | 0 |  |  | 0 | 0 | 0 | 0 | 0 | 0
728 | 17-00000 | Taisnstūra līkumi, LBXR 400 300 400 30 125 125, Lindab | gb | 4 |  |  | 0 |  |  | 0 | 0 | 0 | 0 | 0 | 0
729 | 17-00000 | Taisnstūra līkumi, LBXR 300 500 300 45 125 125, Lindab | gb | 20 |  |  | 0 |  |  | 0 | 0 | 0 | 0 | 0 | 0
730 | 17-00000 | Taisnstūra līkumi, LBXR 400 500 400 45 125 125, Lindab | gb | 14 |  |  | 0 |  |  | 0 | 0 | 0 | 0 | 0 | 0
731 | 17-00000 | Taisnstūra līkumi, LBXR 400 300 400 45 125 125, Lindab | gb | 2 |  |  | 0 |  |  | 0 | 0 | 0 | 0 | 0 | 0
732 | 17-00000 | Taisnstūra līkumi, LBXR 300 600 300 45 125 125, Lindab | gb | 8 |  |  | 0 |  |  | 0 | 0 | 0 | 0 | 0 | 0
733 | 17-00000 | Taisnstūra līkumi, LBXR 300 400 300 45 125 125, Lindab | gb | 12 |  |  | 0 |  |  | 0 | 0 | 0 | 0 | 0 | 0
734 | 17-00000 | Taisnstūra līkumi, LBXR 300 500 300 60 125 125, Lindab | gb | 2 |  |  | 0 |  |  | 0 | 0 | 0 | 0 | 0 | 0
735 | 17-00000 | Taisnstūra līkumi, LBXR 800 1400 800 90 125 125, Lindab | gb | 2 |  |  | 0 |  |  | 0 | 0 | 0 | 0 | 0 | 0
736 | 17-00000 | Taisnstūra līkumi, LBXR 800 800 800 90 125 125, Lindab | gb | 3 |  |  | 0 |  |  | 0 | 0 | 0 | 0 | 0 | 0
737 | 17-00000 | Taisnstūra līkumi, LBXR 500 400 500 90 125 125, Lindab | gb | 4 |  |  | 0 |  |  | 0 | 0 | 0 | 0 | 0 | 0
738 | 17-00000 | Taisnstūra līkumi, LBXR 400 500 400 90 125 125, Lindab | gb | 10 |  |  | 0 |  |  | 0 | 0 | 0 | 0 | 0 | 0
739 | 17-00000 | Taisnstūra līkumi, LBXR 300 600 300 90 125 125, Lindab | gb | 2 |  |  | 0 |  |  | 0 | 0 | 0 | 0 | 0 | 0
740 | 17-00000 | Taisnstūra līkumi, LBXR 600 300 600 90 125 125, Lindab | gb | 2 |  |  | 0 |  |  | 0 | 0 | 0 | 0 | 0 | 0
741 | 17-00000 | Taisnstūra līkumi, LBXR 1400 800 800 90 175 175, Lindab | gb | 1 |  |  | 0 |  |  | 0 | 0 | 0 | 0 | 0 | 0
742 | 17-00000 | Taisnstūra gaisa vadu pārejas, LDR 300 500 300 400 6 250 0 -0, Lindab | gb | 3 |  |  | 0 |  |  | 0 | 0 | 0 | 0 | 0 | 0
743 | 17-00000 | Taisnstūra gaisa vadu pārejas, LDR 400 500 300 500 6 250 50 -0, Lindab | gb | 2 |  |  | 0 |  |  | 0 | 0 | 0 | 0 | 0 | 0
744 | 17-00000 | Taisnstūra gaisa vadu pārejas, LDR 300 500 300 400 6 250 0 50, Lindab | gb | 3 |  |  | 0 |  |  | 0 | 0 | 0 | 0 | 0 | 0
745 | 17-00000 | Taisnstūra gaisa vadu pārejas, LDR 300 600 300 500 6 300 0 50, Lindab | gb | 3 |  |  | 0 |  |  | 0 | 0 | 0 | 0 | 0 | 0
746 | 17-00000 | Taisnstūra gaisa vadu pārejas, LDR 500 400 600 300 6 300 100 -50, Lindab | gb | 1 |  |  | 0 |  |  | 0 | 0 | 0 | 0 | 0 | 0
747 | 17-00000 | Taisnstūra gaisa vadu pārejas, LDR 300 500 300 500 6 250 0 -37, Lindab | gb | 1 |  |  | 0 |  |  | 0 | 0 | 0 | 0 | 0 | 0
748 | 17-00000 | Taisnstūra gaisa vadu pārejas, LDR 500 400 500 300 6 250 0 50, Lindab | gb | 1 |  |  | 0 |  |  | 0 | 0 | 0 | 0 | 0 | 0
749 | 17-00000 | Taisnstūra gaisa vadu pārejas, LDR 500 400 600 300 6 250 -50 50, Lindab | gb | 2 |  |  | 0 |  |  | 0 | 0 | 0 | 0 | 0 | 0
750 | 17-00000 | Taisnstūra gaisa vadu pārejas, LDR 800 1400 800 800 6 700 0 300, Lindab | gb | 1 |  |  | 0 |  |  | 0 | 0 | 0 | 0 | 0 | 0
751 | 17-00000 | Taisnstūra gaisa vadu pārejas, LDR 1400 1200 1400 800 6 309 0 200, Lindab | gb | 1 |  |  | 0 |  |  | 0 | 0 | 0 | 0 | 0 | 0
752 | 17-00000 | Taisnstūra gaisa vadu tapas, LEPR 800 800, Lindab | gb | 5 |  |  | 0 |  |  | 0 | 0 | 0 | 0 | 0 | 0
753 | 17-00000 | Taisnstūra regulēšanas vārsti, JSM-500-400-115, Lindab | gb | 6 |  |  | 0 |  |  | 0 | 0 | 0 | 0 | 0 | 0
754 | 17-00000 | Pārejas no taisnstūra uz apaļiem gaisa vadiem, LFR 400 300 315 300 6 43 -8, Lindab | gb | 1 |  |  | 0 |  |  | 0 | 0 | 0 | 0 | 0 | 0
755 | 17-00000 | Pārejas no taisnstūra uz apaļiem gaisa vadiem, LFR 300 400 315 300 6 -7 43, Lindab | gb | 1 |  |  | 0 |  |  | 0 | 0 | 0 | 0 | 0 | 0
756 | 17-00000 | Pārejas no taisnstūra uz apaļiem gaisa vadiem, LFR 300 400 315 300 6 -8 43, Lindab | gb | 3 |  |  | 0 |  |  | 0 | 0 | 0 | 0 | 0 | 0
757 | 17-00000 | Pārejas no taisnstūra uz apaļiem gaisa vadiem, LFR 300 400 250 350 6 25 75, Lindab | gb | 1 |  |  | 0 |  |  | 0 | 0 | 0 | 0 | 0 | 0
758 | 17-00000 | Taisnstūra gaisa vadi, LKR-500-400, Lindab | m | 71 |  |  | 0 |  |  | 0 | 0 | 0 | 0 | 0 | 0
759 | 17-00000 | Taisnstūra gaisa vadi, LKR-1200-1400, Lindab | m | 1 |  |  | 0 |  |  | 0 | 0 | 0 | 0 | 0 | 0
760 | 17-00000 | Taisnstūra gaisa vadi, LKR-1400-800, Lindab | m | 8 |  |  | 0 |  |  | 0 | 0 | 0 | 0 | 0 | 0
761 | 17-00000 | Taisnstūra gaisa vadi, LKR-500-300, Lindab | m | 72 |  |  | 0 |  |  | 0 | 0 | 0 | 0 | 0 | 0
762 | 17-00000 | Taisnstūra gaisa vadi, LKR-600-300, Lindab | m | 52 |  |  | 0 |  |  | 0 | 0 | 0 | 0 | 0 | 0
763 | 17-00000 | Taisnstūra gaisa vadi, LKR-800-800, Lindab | m | 17 |  |  | 0 |  |  | 0 | 0 | 0 | 0 | 0 | 0
764 | 17-00000 | Taisnstūra gaisa vadi, LKR-400-300, Lindab | m | 50 |  |  | 0 |  |  | 0 | 0 | 0 | 0 | 0 | 0
Sistēma PN7
765 | 17-00000 | Gaisa apmaiņas iekārta: "Flexomix300", pieplūde- L=8400m3/h, P=340Pa; nosūce- L=7000m3/h, P=360Pa; komplektā: ventilātori, noslēgvārsti, filtri EU6/7, sildīšanas baterija, aukstuma baterija, trokšņu slāpētāji, rotējošais siltuma utilizātors, vadības un automātikas skapis, IV Produkt | kpl | 1 |  |  | 0 |  |  | 0 | 0 | 0 | 0 | 0 | 0
766 | 17-00000 | Gaisa izmešanas restes, USS600x800, Halton. Pirms pasūtīšanas saskaņot RAL ar arhitektu | gb | 1 |  |  | 0 |  |  | 0 | 0 | 0 | 0 | 0 | 0
767 | 17-00000 | Gaisa ieņemšanas restes, USS800x1200, Halton. Pirms pasūtīšanas saskaņot RAL ar arhitektu | gb | 1 |  |  | 0 |  |  | 0 | 0 | 0 | 0 | 0 | 0
768 | 17-00000 | Pieplūdes restītes , C21-400x150, Lindab | gb | 2 |  |  | 0 |  |  | 0 | 0 | 0 | 0 | 0 | 0
769 | 17-00000 | Pieplūdes difuzori, LCP-250, Lindab | gb | 2 |  |  | 0 |  |  | 0 | 0 | 0 | 0 | 0 | 0
770 | 17-00000 | Pieplūdes difuzoru kārbas, MBB-125-160-S, Lindab | gb | 15 |  |  | 0 |  |  | 0 | 0 | 0 | 0 | 0 | 0
771 | 17-00000 | Nosūces difuzoru kārbas, MBB-125-200-E, Lindab | gb | 19 |  |  | 0 |  |  | 0 | 0 | 0 | 0 | 0 | 0
772 | 17-00000 | Pieplūdes difuzoru kārbas, MBB-125-200-S, Lindab | gb | 4 |  |  | 0 |  |  | 0 | 0 | 0 | 0 | 0 | 0
773 | 17-00000 | Nosūces difuzoru kārbas, MBB-160-200-E, Lindab | gb | 7 |  |  | 0 |  |  | 0 | 0 | 0 | 0 | 0 | 0
774 | 17-00000 | Pieplūdes difuzoru kārbas, MBB-160-250-S, Lindab | gb | 3 |  |  | 0 |  |  | 0 | 0 | 0 | 0 | 0 | 0
775 | 17-00000 | Nosūces difuzoru kārbas, MBB-200-250-E, Lindab | gb | 6 |  |  | 0 |  |  | 0 | 0 | 0 | 0 | 0 | 0
776 | 17-00000 | Pieplūdes difuzoru kārbas, MBB-200-250-S, Lindab | gb | 4 |  |  | 0 |  |  | 0 | 0 | 0 | 0 | 0 | 0
777 | 17-00000 | Pieplūdes difuzoru kārbas, MBB-200-315-S, Lindab | gb | 8 |  |  | 0 |  |  | 0 | 0 | 0 | 0 | 0 | 0
778 | 17-00000 | Nosūces difuzori, PS1-V-E-0-200, Lindab | gb | 26 |  |  | 0 |  |  | 0 | 0 | 0 | 0 | 0 | 0
779 | 17-00000 | Nosūces difuzori, PS1-V-E-0-250, Lindab | gb | 4 |  |  | 0 |  |  | 0 | 0 | 0 | 0 | 0 | 0
780 | 17-00000 | Pieplūdes difuzori, RS14-V-S-0-160, Lindab | gb | 15 |  |  | 0 |  |  | 0 | 0 | 0 | 0 | 0 | 0
781 | 17-00000 | Pieplūdes difuzori, RS14-V-S-0-200, Lindab | gb | 4 |  |  | 0 |  |  | 0 | 0 | 0 | 0 | 0 | 0
782 | 17-00000 | Pieplūdes difuzori, RS14-V-S-0-250, Lindab | gb | 7 |  |  | 0 |  |  | 0 | 0 | 0 | 0 | 0 | 0
783 | 17-00000 | Pieplūdes difuzori, RS14-V-S-0-315, Lindab | gb | 8 |  |  | 0 |  |  | 0 | 0 | 0 | 0 | 0 | 0
784 | 17-00000 | Restīšu kārbas, VBA-2-400x150, Lindab | gb | 2 |  |  | 0 |  |  | 0 | 0 | 0 | 0 | 0 | 0
785 | 17-00000 | Apaļie līkumi, BFU 315 45, Lindab | gb | 6 |  |  | 0 |  |  | 0 | 0 | 0 | 0 | 0 | 0
786 | 17-00000 | Apaļie līkumi, BU 125 45, Lindab | gb | 4 |  |  | 0 |  |  | 0 | 0 | 0 | 0 | 0 | 0
787 | 17-00000 | Apaļie līkumi, BU 125 60, Lindab | gb | 2 |  |  | 0 |  |  | 0 | 0 | 0 | 0 | 0 | 0
788 | 17-00000 | Apaļie līkumi, BU 125 90, Lindab | gb | 6 |  |  | 0 |  |  | 0 | 0 | 0 | 0 | 0 | 0
789 | 17-00000 | Apaļie līkumi, BU 160 45, Lindab | gb | 6 |  |  | 0 |  |  | 0 | 0 | 0 | 0 | 0 | 0
790 | 17-00000 | Apaļie līkumi, BU 160 60, Lindab | gb | 11 |  |  | 0 |  |  | 0 | 0 | 0 | 0 | 0 | 0
791 | 17-00000 | Apaļie līkumi, BU 160 90, Lindab | gb | 23 |  |  | 0 |  |  | 0 | 0 | 0 | 0 | 0 | 0
792 | 17-00000 | Apaļie līkumi, BU 200 30, Lindab | gb | 2 |  |  | 0 |  |  | 0 | 0 | 0 | 0 | 0 | 0
793 | 17-00000 | Apaļie līkumi, BU 200 45, Lindab | gb | 3 |  |  | 0 |  |  | 0 | 0 | 0 | 0 | 0 | 0
794 | 17-00000 | Apaļie līkumi, BU 200 60, Lindab | gb | 8 |  |  | 0 |  |  | 0 | 0 | 0 | 0 | 0 | 0
795 | 17-00000 | Apaļie līkumi, BU 200 90, Lindab | gb | 16 |  |  | 0 |  |  | 0 | 0 | 0 | 0 | 0 | 0
796 | 17-00000 | Apaļie līkumi, BU 250 30, Lindab | gb | 2 |  |  | 0 |  |  | 0 | 0 | 0 | 0 | 0 | 0
797 | 17-00000 | Apaļie līkumi, BU 250 45, Lindab | gb | 3 |  |  | 0 |  |  | 0 | 0 | 0 | 0 | 0 | 0
798 | 17-00000 | Apaļie līkumi, BU 250 60, Lindab | gb | 2 |  |  | 0 |  |  | 0 | 0 | 0 | 0 | 0 | 0
799 | 17-00000 | Apaļie līkumi, BU 250 90, Lindab | gb | 6 |  |  | 0 |  |  | 0 | 0 | 0 | 0 | 0 | 0
800 | 17-00000 | Apaļie atzari no taisnstūra gaisa vadiem, ILU 125, Lindab | gb | 2 |  |  | 0 |  |  | 0 | 0 | 0 | 0 | 0 | 0
801 | 17-00000 | Apaļie atzari no taisnstūra gaisa vadiem, ILU 160, Lindab | gb | 7 |  |  | 0 |  |  | 0 | 0 | 0 | 0 | 0 | 0
802 | 17-00000 | Apaļie atzari no taisnstūra gaisa vadiem, ILU 200, Lindab | gb | 10 |  |  | 0 |  |  | 0 | 0 | 0 | 0 | 0 | 0
803 | 17-00000 | Apaļie atzari no taisnstūra gaisa vadiem, ILU 250, Lindab | gb | 1 |  |  | 0 |  |  | 0 | 0 | 0 | 0 | 0 | 0
804 | 17-00000 | Apaļie atzari, PSU 200 160, Lindab | gb | 2 |  |  | 0 |  |  | 0 | 0 | 0 | 0 | 0 | 0
805 | 17-00000 | Apaļie atzari, PSU 250 160, Lindab | gb | 1 |  |  | 0 |  |  | 0 | 0 | 0 | 0 | 0 | 0
806 | 17-00000 | Apaļie atzari, PSU 250 200, Lindab | gb | 1 |  |  | 0 |  |  | 0 | 0 | 0 | 0 | 0 | 0
807 | 17-00000 | Apaļie atzari, PSU 315 125, Lindab | gb | 2 |  |  | 0 |  |  | 0 | 0 | 0 | 0 | 0 | 0
808 | 17-00000 | Apaļie atzari, PSU 315 160, Lindab | gb | 4 |  |  | 0 |  |  | 0 | 0 | 0 | 0 | 0 | 0
809 | 17-00000 | Apaļie atzari, PSU 315 250, Lindab | gb | 2 |  |  | 0 |  |  | 0 | 0 | 0 | 0 | 0 | 0
810 | 17-00000 | Apaļie atzari, PSU 400 125, Lindab | gb | 2 |  |  | 0 |  |  | 0 | 0 | 0 | 0 | 0 | 0
811 | 17-00000 | Apaļie atzari, PSU 400 160, Lindab | gb | 1 |  |  | 0 |  |  | 0 | 0 | 0 | 0 | 0 | 0
812 | 17-00000 | Apaļie atzari, PSU 400 200, Lindab | gb | 1 |  |  | 0 |  |  | 0 | 0 | 0 | 0 | 0 | 0
813 | 17-00000 | Apaļās pārejas, RCFU 160 125, Lindab | gb | 32 |  |  | 0 |  |  | 0 | 0 | 0 | 0 | 0 | 0
814 | 17-00000 | Apaļās pārejas, RCFU 200 160, Lindab | gb | 9 |  |  | 0 |  |  | 0 | 0 | 0 | 0 | 0 | 0
815 | 17-00000 | Apaļās pārejas, RCFU 250 200, Lindab | gb | 12 |  |  | 0 |  |  | 0 | 0 | 0 | 0 | 0 | 0
816 | 17-00000 | Apaļās pārejas, RCU 200 160, Lindab | gb | 1 |  |  | 0 |  |  | 0 | 0 | 0 | 0 | 0 | 0
817 | 17-00000 | Apaļās pārejas, RCU 250 200, Lindab | gb | 2 |  |  | 0 |  |  | 0 | 0 | 0 | 0 | 0 | 0
818 | 17-00000 | Apaļās pārejas, RCU 315 250, Lindab | gb | 4 |  |  | 0 |  |  | 0 | 0 | 0 | 0 | 0 | 0
819 | 17-00000 | Apaļās pārejas, RCU 400 315, Lindab | gb | 1 |  |  | 0 |  |  | 0 | 0 | 0 | 0 | 0 | 0
820 | 17-00000 | Apaļie trejgabali, TCPU 160 160, Lindab | gb | 16 |  |  | 0 |  |  | 0 | 0 | 0 | 0 | 0 | 0
821 | 17-00000 | Apaļie trejgabali, TCPU 200 160, Lindab | gb | 1 |  |  | 0 |  |  | 0 | 0 | 0 | 0 | 0 | 0
822 | 17-00000 | Apaļie trejgabali, TCPU 200 200, Lindab | gb | 6 |  |  | 0 |  |  | 0 | 0 | 0 | 0 | 0 | 0
823 | 17-00000 | Apaļie trejgabali, TCPU 250 250, Lindab | gb | 5 |  |  | 0 |  |  | 0 | 0 | 0 | 0 | 0 | 0
824 | 17-00000 | Apaļie regulēšanas vārsti ar motoru, DA2EU-200-230-LM, Lindab | gb | 4 |  |  | 0 |  |  | 0 | 0 | 0 | 0 | 0 | 0
825 | 17-00000 | Apaļie regulēšanas vārsti ar motoru, DA2EU-250-230-LM, Lindab | gb | 4 |  |  | 0 |  |  | 0 | 0 | 0 | 0 | 0 | 0
826 | 17-00000 | Apaļie regulēšanas vārsti, DIRU 125, Lindab | gb | 2 |  |  | 0 |  |  | 0 | 0 | 0 | 0 | 0 | 0
827 | 17-00000 | Apaļie regulēšanas vārsti, DIRU 200, Lindab | gb | 4 |  |  | 0 |  |  | 0 | 0 | 0 | 0 | 0 | 0
828 | 17-00000 | Apaļie gaisa vadi, SR 125 3000, Lindab | gb | 21 |  |  | 0 |  |  | 0 | 0 | 0 | 0 | 0 | 0
829 | 17-00000 | Apaļie gaisa vadi, SR 160 3000, Lindab | gb | 32 |  |  | 0 |  |  | 0 | 0 | 0 | 0 | 0 | 0
830 | 17-00000 | Apaļie gaisa vadi, SR 200 3000, Lindab | gb | 23 |  |  | 0 |  |  | 0 | 0 | 0 | 0 | 0 | 0
831 | 17-00000 | Apaļie gaisa vadi, SR 250 3000, Lindab | gb | 17 |  |  | 0 |  |  | 0 | 0 | 0 | 0 | 0 | 0
832 | 17-00000 | Apaļie gaisa vadi, SR 315 3000, Lindab | gb | 14 |  |  | 0 |  |  | 0 | 0 | 0 | 0 | 0 | 0
833 | 17-00000 | Apaļie gaisa vadi, SR 400 3000, Lindab | gb | 3 |  |  | 0 |  |  | 0 | 0 | 0 | 0 | 0 | 0
834 | 17-00000 | Taisnstūra pretuguns vārsts, CU-LT 500-300, Lindab | gb | 8 |  |  | 0 |  |  | 0 | 0 | 0 | 0 | 0 | 0
835 | 17-00000 | Taisnstūra pretuguns vārsts, CU-LT 500-400, Lindab | gb | 10 |  |  | 0 |  |  | 0 | 0 | 0 | 0 | 0 | 0
836 | 17-00000 | Apaļie pretuguns vārsti ar motoru, CR60-250+BEL24V, Lindab | gb | 2 |  |  | 0 |  |  | 0 | 0 | 0 | 0 | 0 | 0
837 | 17-00000 | Siltuma izolācija ar Al-follijas pārklājumu, ISOTEC K-LAM 30 mm, Isover | m2 | 5 |  |  | 0 |  |  | 0 | 0 | 0 | 0 | 0 | 0
838 | 17-00000 | Siltuma izolācija ar Al-follijas pārklājumu, ISOTEC K-LAM 50 mm, Isover | m2 | 85 |  |  | 0 |  |  | 0 | 0 | 0 | 0 | 0 | 0
839 | 17-00000 | Taisnstūra gaisa vadu atzari, LTR 500 300 100-OTHER, Lindab | gb | 1 |  |  | 0 |  |  | 0 | 0 | 0 | 0 | 0 | 0
840 | 17-00000 | Taisnstūra gaisa vadu atzari, LTR 500 400 100-OTHER, Lindab | gb | 3 |  |  | 0 |  |  | 0 | 0 | 0 | 0 | 0 | 0
841 | 17-00000 | Taisnstūra līkumi, LBXR 500 300 500 15 125 125, Lindab | gb | 2 |  |  | 0 |  |  | 0 | 0 | 0 | 0 | 0 | 0
842 | 17-00000 | Taisnstūra līkumi, LBXR 400 300 400 30 125 125, Lindab | gb | 4 |  |  | 0 |  |  | 0 | 0 | 0 | 0 | 0 | 0
843 | 17-00000 | Taisnstūra līkumi, LBXR 300 400 300 45 125 125, Lindab | gb | 12 |  |  | 0 |  |  | 0 | 0 | 0 | 0 | 0 | 0
844 | 17-00000 | Taisnstūra līkumi, LBXR 300 500 300 45 125 125, Lindab | gb | 14 |  |  | 0 |  |  | 0 | 0 | 0 | 0 | 0 | 0
845 | 17-00000 | Taisnstūra līkumi, LBXR 300 600 300 45 125 125, Lindab | gb | 8 |  |  | 0 |  |  | 0 | 0 | 0 | 0 | 0 | 0
846 | 17-00000 | Taisnstūra līkumi, LBXR 300 500 300 90 125 125, Lindab | gb | 3 |  |  | 0 |  |  | 0 | 0 | 0 | 0 | 0 | 0
847 | 17-00000 | Taisnstūra līkumi, LBXR 300 600 300 90 125 125, Lindab | gb | 2 |  |  | 0 |  |  | 0 | 0 | 0 | 0 | 0 | 0
848 | 17-00000 | Taisnstūra līkumi, LBXR 400 500 400 90 125 125, Lindab | gb | 3 |  |  | 0 |  |  | 0 | 0 | 0 | 0 | 0 | 0
849 | 17-00000 | Taisnstūra līkumi, LBXR 500 300 500 90 125 125, Lindab | gb | 2 |  |  | 0 |  |  | 0 | 0 | 0 | 0 | 0 | 0
850 | 17-00000 | Taisnstūra līkumi, LBXR 600 300 600 90 125 125, Lindab | gb | 2 |  |  | 0 |  |  | 0 | 0 | 0 | 0 | 0 | 0
851 | 17-00000 | Taisnstūra līkumi, LBXR 600 600 600 90 125 125, Lindab | gb | 5 |  |  | 0 |  |  | 0 | 0 | 0 | 0 | 0 | 0
852 | 17-00000 | Taisnstūra līkumi, LBXR 600 800 1200 90 175 175, Lindab | gb | 1 |  |  | 0 |  |  | 0 | 0 | 0 | 0 | 0 | 0
853 | 17-00000 | Taisnstūra līkumi, LBXR 1200 600 600 90 175 175, Lindab | gb | 1 |  |  | 0 |  |  | 0 | 0 | 0 | 0 | 0 | 0
854 | 17-00000 | Taisnstūra līkumi, LBXR 600 600 800 90 175 175, Lindab | gb | 1 |  |  | 0 |  |  | 0 | 0 | 0 | 0 | 0 | 0
855 | 17-00000 | Taisnstūra gaisa vadu pārejas, LDR 300 500 300 400 6 250 0 50, Lindab | gb | 2 |  |  | 0 |  |  | 0 | 0 | 0 | 0 | 0 | 0
856 | 17-00000 | Taisnstūra gaisa vadu pārejas, LDR 300 600 300 500 6 300 0 50, Lindab | gb | 2 |  |  | 0 |  |  | 0 | 0 | 0 | 0 | 0 | 0
857 | 17-00000 | Taisnstūra gaisa vadu pārejas, LDR 500 400 500 300 6 250 0 50, Lindab | gb | 1 |  |  | 0 |  |  | 0 | 0 | 0 | 0 | 0 | 0
858 | 17-00000 | Taisnstūra gaisa vadu pārejas, LDR 500 400 600 300 6 250 0 -0, Lindab | gb | 1 |  |  | 0 |  |  | 0 | 0 | 0 | 0 | 0 | 0
859 | 17-00000 | Taisnstūra gaisa vadu pārejas, LDR 500 400 600 300 6 250 -100 -0, Lindab | gb | 1 |  |  | 0 |  |  | 0 | 0 | 0 | 0 | 0 | 0
860 | 17-00000 | Taisnstūra gaisa vadu pārejas, LDR 600 600 600 400 6 300 0 100, Lindab | gb | 1 |  |  | 0 |  |  | 0 | 0 | 0 | 0 | 0 | 0
861 | 17-00000 | Taisnstūra gaisa vadu pārejas, LDR 600 800 600 600 6 400 0 200, Lindab | gb | 1 |  |  | 0 |  |  | 0 | 0 | 0 | 0 | 0 | 0
862 | 17-00000 | Taisnstūra gaisa vadu pārejas, LDR 1200 600 600 600 6 550 300 -0, Lindab | gb | 1 |  |  | 0 |  |  | 0 | 0 | 0 | 0 | 0 | 0
863 | 17-00000 | Taisnstūra gaisa vadu pārejas, LDR 600 1200 600 600 6 600 0 300, Lindab | gb | 2 |  |  | 0 |  |  | 0 | 0 | 0 | 0 | 0 | 0
864 | 17-00000 | Taisnstūra gaisa vadu tapas, LEPR 600 400, Lindab | gb | 1 |  |  | 0 |  |  | 0 | 0 | 0 | 0 | 0 | 0
865 | 17-00000 | Taisnstūra gaisa vadu tapas, LEPR 800 1200, Lindab | gb | 1 |  |  | 0 |  |  | 0 | 0 | 0 | 0 | 0 | 0
866 | 17-00000 | Taisnstūra gaisa vadu tapas, LEPR 600 800, Lindab | gb | 1 |  |  | 0 |  |  | 0 | 0 | 0 | 0 | 0 | 0
867 | 17-00000 | Taisnstūra gaisa vadu tapas, LEPR 600 600, Lindab | gb | 1 |  |  | 0 |  |  | 0 | 0 | 0 | 0 | 0 | 0
868 | 17-00000 | Taisnstūra regulēšanas vārsti, JSM-500-300-115, Lindab | gb | 2 |  |  | 0 |  |  | 0 | 0 | 0 | 0 | 0 | 0
869 | 17-00000 | Taisnstūra regulēšanas vārsti, JSM-500-400-115, Lindab | gb | 2 |  |  | 0 |  |  | 0 | 0 | 0 | 0 | 0 | 0
870 | 17-00000 | Pārejas no taisnstūra uz apaļiem gaisa vadiem, LFR 300 400 315 300 6 -8 43, Lindab | gb | 2 |  |  | 0 |  |  | 0 | 0 | 0 | 0 | 0 | 0
871 | 17-00000 | Pārejas no taisnstūra uz apaļiem gaisa vadiem, LFR 300 500 400 400 6 -50 50, Lindab | gb | 1 |  |  | 0 |  |  | 0 | 0 | 0 | 0 | 0 | 0
872 | 17-00000 | Pārejas no taisnstūra uz apaļiem gaisa vadiem, LFR 300 500 315 450 6 -8 175, Lindab | gb | 1 |  |  | 0 |  |  | 0 | 0 | 0 | 0 | 0 | 0
873 | 17-00000 | Taisnstūra gaisa vadi, LKR-1200-600, Lindab | m | 2 |  |  | 0 |  |  | 0 | 0 | 0 | 0 | 0 | 0
874 | 17-00000 | Taisnstūra gaisa vadi, LKR-600-600, Lindab | m | 16 |  |  | 0 |  |  | 0 | 0 | 0 | 0 | 0 | 0
875 | 17-00000 | Taisnstūra gaisa vadi, LKR-1200-800, Lindab | m | 1 |  |  | 0 |  |  | 0 | 0 | 0 | 0 | 0 | 0
876 | 17-00000 | Taisnstūra gaisa vadi, LKR-800-600, Lindab | m | 2 |  |  | 0 |  |  | 0 | 0 | 0 | 0 | 0 | 0
877 | 17-00000 | Taisnstūra gaisa vadi, LKR-600-300, Lindab | m | 25 |  |  | 0 |  |  | 0 | 0 | 0 | 0 | 0 | 0
878 | 17-00000 | Taisnstūra gaisa vadi, LKR-500-300, Lindab | m | 76 |  |  | 0 |  |  | 0 | 0 | 0 | 0 | 0 | 0
879 | 17-00000 | Taisnstūra gaisa vadi, LKR-400-500, Lindab | m | 40 |  |  | 0 |  |  | 0 | 0 | 0 | 0 | 0 | 0
880 | 17-00000 | Taisnstūra gaisa vadi, LKR-400-600, Lindab | m | 1 |  |  | 0 |  |  | 0 | 0 | 0 | 0 | 0 | 0
881 | 17-00000 | Taisnstūra gaisa vadi, LKR-400-300, Lindab | m | 15 |  |  | 0 |  |  | 0 | 0 | 0 | 0 | 0 | 0
Sistēma PN8
882 | 17-00000 | Gaisa apmaiņas iekārta: "Flexomix300", pieplūde- L=8600m3/h, P=300Pa; nosūce- L=8600m3/h, P=400Pa; komplektā: ventilātori, noslēgvārsti, filtri EU6/7, sildīšanas baterija, aukstuma baterija, trokšņu slāpētāji, rotējošais siltuma utilizātors, vadības un automātikas skapis, IV Produkt | kpl | 1 |  |  | 0 |  |  | 0 | 0 | 0 | 0 | 0 | 0
883 | 17-00000 | Gaisa izmešanas restes, USS1400x500, Halton. Pirms pasūtīšanas saskaņot RAL ar arhitektu | gb | 1 |  |  | 0 |  |  | 0 | 0 | 0 | 0 | 0 | 0
884 | 17-00000 | Gaisa ieņemšanas kārba, HRR 7, Lindab. Pirms pasūtīšanas saskaņot RAL ar arhitektu | gb | 1 |  |  | 0 |  |  | 0 | 0 | 0 | 0 | 0 | 0
885 | 17-00000 | Gaisa ieņemšanas kārbas pamatne, TGFR-800-800-1000, Lindab | gb | 1 |  |  | 0 |  |  | 0 | 0 | 0 | 0 | 0 | 0
886 | 17-00000 | Pieplūdes restītes , C21-400x150, Lindab | gb | 2 |  |  | 0 |  |  | 0 | 0 | 0 | 0 | 0 | 0
887 | 17-00000 | Nosūces restītes , F20-400x150, Lindab | gb | 2 |  |  | 0 |  |  | 0 | 0 | 0 | 0 | 0 | 0
888 | 17-00000 | Pieplūdes difuzoru kārbas, MBB-125-160-S, Lindab | gb | 8 |  |  | 0 |  |  | 0 | 0 | 0 | 0 | 0 | 0
889 | 17-00000 | Nosūces difuzoru kārbas, MBB-125-200-E, Lindab | gb | 24 |  |  | 0 |  |  | 0 | 0 | 0 | 0 | 0 | 0
890 | 17-00000 | Pieplūdes difuzoru kārbas, MBB-125-200-S, Lindab | gb | 16 |  |  | 0 |  |  | 0 | 0 | 0 | 0 | 0 | 0
891 | 17-00000 | Nosūces difuzoru kārbas, MBB-160-200-E, Lindab | gb | 17 |  |  | 0 |  |  | 0 | 0 | 0 | 0 | 0 | 0
892 | 17-00000 | Pieplūdes difuzoru kārbas, MBB-160-250-S, Lindab | gb | 13 |  |  | 0 |  |  | 0 | 0 | 0 | 0 | 0 | 0
893 | 17-00000 | Pieplūdes difuzoru kārbas, MBB-200-250-S, Lindab | gb | 4 |  |  | 0 |  |  | 0 | 0 | 0 | 0 | 0 | 0
894 | 17-00000 | Nosūces difuzori, PS1-V-E-0-200, Lindab | gb | 41 |  |  | 0 |  |  | 0 | 0 | 0 | 0 | 0 | 0
895 | 17-00000 | Pieplūdes difuzori, RS14-V-S-0-160, Lindab | gb | 8 |  |  | 0 |  |  | 0 | 0 | 0 | 0 | 0 | 0
896 | 17-00000 | Pieplūdes difuzori, RS14-V-S-0-200, Lindab | gb | 16 |  |  | 0 |  |  | 0 | 0 | 0 | 0 | 0 | 0
897 | 17-00000 | Pieplūdes difuzori, RS14-V-S-0-250, Lindab | gb | 17 |  |  | 0 |  |  | 0 | 0 | 0 | 0 | 0 | 0
898 | 17-00000 | Restīšu kārbas, VBA-2-400x150, Lindab | gb | 4 |  |  | 0 |  |  | 0 | 0 | 0 | 0 | 0 | 0
899 | 17-00000 | Apaļie līkumi, BFU 315 30, Lindab | gb | 2 |  |  | 0 |  |  | 0 | 0 | 0 | 0 | 0 | 0
900 | 17-00000 | Apaļie līkumi, BFU 315 45, Lindab | gb | 6 |  |  | 0 |  |  | 0 | 0 | 0 | 0 | 0 | 0
901 | 17-00000 | Apaļie līkumi, BFU 315 90, Lindab | gb | 4 |  |  | 0 |  |  | 0 | 0 | 0 | 0 | 0 | 0
902 | 17-00000 | Apaļie līkumi, BU 125 30, Lindab | gb | 2 |  |  | 0 |  |  | 0 | 0 | 0 | 0 | 0 | 0
903 | 17-00000 | Apaļie līkumi, BU 125 45, Lindab | gb | 4 |  |  | 0 |  |  | 0 | 0 | 0 | 0 | 0 | 0
904 | 17-00000 | Apaļie līkumi, BU 125 60, Lindab | gb | 10 |  |  | 0 |  |  | 0 | 0 | 0 | 0 | 0 | 0
905 | 17-00000 | Apaļie līkumi, BU 125 90, Lindab | gb | 18 |  |  | 0 |  |  | 0 | 0 | 0 | 0 | 0 | 0
906 | 17-00000 | Apaļie līkumi, BU 160 45, Lindab | gb | 5 |  |  | 0 |  |  | 0 | 0 | 0 | 0 | 0 | 0
907 | 17-00000 | Apaļie līkumi, BU 160 60, Lindab | gb | 15 |  |  | 0 |  |  | 0 | 0 | 0 | 0 | 0 | 0
908 | 17-00000 | Apaļie līkumi, BU 160 90, Lindab | gb | 32 |  |  | 0 |  |  | 0 | 0 | 0 | 0 | 0 | 0
909 | 17-00000 | Apaļie līkumi, BU 200 30, Lindab | gb | 3 |  |  | 0 |  |  | 0 | 0 | 0 | 0 | 0 | 0
910 | 17-00000 | Apaļie līkumi, BU 200 45, Lindab | gb | 13 |  |  | 0 |  |  | 0 | 0 | 0 | 0 | 0 | 0
911 | 17-00000 | Apaļie līkumi, BU 200 60, Lindab | gb | 2 |  |  | 0 |  |  | 0 | 0 | 0 | 0 | 0 | 0
912 | 17-00000 | Apaļie līkumi, BU 200 90, Lindab | gb | 27 |  |  | 0 |  |  | 0 | 0 | 0 | 0 | 0 | 0
913 | 17-00000 | Apaļie līkumi, BU 250 30, Lindab | gb | 2 |  |  | 0 |  |  | 0 | 0 | 0 | 0 | 0 | 0
914 | 17-00000 | Apaļie līkumi, BU 250 60, Lindab | gb | 2 |  |  | 0 |  |  | 0 | 0 | 0 | 0 | 0 | 0
915 | 17-00000 | Apaļie atzari no taisnstūra gaisa vadiem, ILU 125, Lindab | gb | 2 |  |  | 0 |  |  | 0 | 0 | 0 | 0 | 0 | 0
916 | 17-00000 | Apaļie atzari no taisnstūra gaisa vadiem, ILU 160, Lindab | gb | 11 |  |  | 0 |  |  | 0 | 0 | 0 | 0 | 0 | 0
917 | 17-00000 | Apaļie atzari no taisnstūra gaisa vadiem, ILU 200, Lindab | gb | 6 |  |  | 0 |  |  | 0 | 0 | 0 | 0 | 0 | 0
918 | 17-00000 | Apaļie atzari, PSU 160 125, Lindab | gb | 2 |  |  | 0 |  |  | 0 | 0 | 0 | 0 | 0 | 0
919 | 17-00000 | Apaļie atzari, PSU 200 125, Lindab | gb | 4 |  |  | 0 |  |  | 0 | 0 | 0 | 0 | 0 | 0
920 | 17-00000 | Apaļie atzari, PSU 200 160, Lindab | gb | 1 |  |  | 0 |  |  | 0 | 0 | 0 | 0 | 0 | 0
921 | 17-00000 | Apaļie atzari, PSU 200 200, Lindab | gb | 2 |  |  | 0 |  |  | 0 | 0 | 0 | 0 | 0 | 0
922 | 17-00000 | Apaļie atzari, PSU 250 125, Lindab | gb | 6 |  |  | 0 |  |  | 0 | 0 | 0 | 0 | 0 | 0
923 | 17-00000 | Apaļie atzari, PSU 250 160, Lindab | gb | 4 |  |  | 0 |  |  | 0 | 0 | 0 | 0 | 0 | 0
924 | 17-00000 | Apaļie atzari, PSU 250 200, Lindab | gb | 1 |  |  | 0 |  |  | 0 | 0 | 0 | 0 | 0 | 0
925 | 17-00000 | Apaļie atzari, PSU 315 160, Lindab | gb | 4 |  |  | 0 |  |  | 0 | 0 | 0 | 0 | 0 | 0
926 | 17-00000 | Apaļie atzari, PSU 315 200, Lindab | gb | 6 |  |  | 0 |  |  | 0 | 0 | 0 | 0 | 0 | 0
927 | 17-00000 | Apaļie atzari, PSU 400 200, Lindab | gb | 1 |  |  | 0 |  |  | 0 | 0 | 0 | 0 | 0 | 0
928 | 17-00000 | Apaļās pārejas, RCFU 160 125, Lindab | gb | 32 |  |  | 0 |  |  | 0 | 0 | 0 | 0 | 0 | 0
929 | 17-00000 | Apaļās pārejas, RCFU 200 160, Lindab | gb | 24 |  |  | 0 |  |  | 0 | 0 | 0 | 0 | 0 | 0
930 | 17-00000 | Apaļās pārejas, RCFU 250 200, Lindab | gb | 4 |  |  | 0 |  |  | 0 | 0 | 0 | 0 | 0 | 0
931 | 17-00000 | Apaļās pārejas, RCU 160 125, Lindab | gb | 2 |  |  | 0 |  |  | 0 | 0 | 0 | 0 | 0 | 0
932 | 17-00000 | Apaļās pārejas, RCU 200 160, Lindab | gb | 3 |  |  | 0 |  |  | 0 | 0 | 0 | 0 | 0 | 0
933 | 17-00000 | Apaļās pārejas, RCU 250 160, Lindab | gb | 1 |  |  | 0 |  |  | 0 | 0 | 0 | 0 | 0 | 0
934 | 17-00000 | Apaļās pārejas, RCU 250 200, Lindab | gb | 5 |  |  | 0 |  |  | 0 | 0 | 0 | 0 | 0 | 0
935 | 17-00000 | Apaļās pārejas, RCU 315 200, Lindab | gb | 2 |  |  | 0 |  |  | 0 | 0 | 0 | 0 | 0 | 0
936 | 17-00000 | Apaļās pārejas, RCU 315 250, Lindab | gb | 4 |  |  | 0 |  |  | 0 | 0 | 0 | 0 | 0 | 0
937 | 17-00000 | Apaļās pārejas, RCU 400 315, Lindab | gb | 1 |  |  | 0 |  |  | 0 | 0 | 0 | 0 | 0 | 0
938 | 17-00000 | Apaļie trejgabali, TCPU 160 160, Lindab | gb | 16 |  |  | 0 |  |  | 0 | 0 | 0 | 0 | 0 | 0
939 | 17-00000 | Apaļie trejgabali, TCPU 200 200, Lindab | gb | 12 |  |  | 0 |  |  | 0 | 0 | 0 | 0 | 0 | 0
940 | 17-00000 | Apaļie regulēšanas vārsti ar motoru, DA2EU-200-230-LM, Lindab | gb | 8 |  |  | 0 |  |  | 0 | 0 | 0 | 0 | 0 | 0
941 | 17-00000 | Apaļie regulēšanas vārsti ar motoru, DA2EU-315-230-LM, Lindab | gb | 2 |  |  | 0 |  |  | 0 | 0 | 0 | 0 | 0 | 0
942 | 17-00000 | Apaļie regulēšanas vārsti, DIRU 125, Lindab | gb | 5 |  |  | 0 |  |  | 0 | 0 | 0 | 0 | 0 | 0
943 | 17-00000 | Apaļie regulēšanas vārsti, DIRU 160, Lindab | gb | 7 |  |  | 0 |  |  | 0 | 0 | 0 | 0 | 0 | 0
944 | 17-00000 | Apaļie regulēšanas vārsti, DIRU 200, Lindab | gb | 4 |  |  | 0 |  |  | 0 | 0 | 0 | 0 | 0 | 0
945 | 17-00000 | Apaļie regulēšanas vārsti, DIRU 250, Lindab | gb | 1 |  |  | 0 |  |  | 0 | 0 | 0 | 0 | 0 | 0
946 | 17-00000 | Apaļie gaisa vadi, SR 125 3000, Lindab | gb | 40 |  |  | 0 |  |  | 0 | 0 | 0 | 0 | 0 | 0
947 | 17-00000 | Apaļie gaisa vadi, SR 160 3000, Lindab | gb | 52 |  |  | 0 |  |  | 0 | 0 | 0 | 0 | 0 | 0
948 | 17-00000 | Apaļie gaisa vadi, SR 200 3000, Lindab | gb | 35 |  |  | 0 |  |  | 0 | 0 | 0 | 0 | 0 | 0
949 | 17-00000 | Apaļie gaisa vadi, SR 250 3000, Lindab | gb | 15 |  |  | 0 |  |  | 0 | 0 | 0 | 0 | 0 | 0
950 | 17-00000 | Apaļie gaisa vadi, SR 315 3000, Lindab | gb | 14 |  |  | 0 |  |  | 0 | 0 | 0 | 0 | 0 | 0
951 | 17-00000 | Apaļie gaisa vadi, SR 400 3000, Lindab | gb | 2 |  |  | 0 |  |  | 0 | 0 | 0 | 0 | 0 | 0
952 | 17-00000 | Taisnstūra pretuguns vārsts, CU-LT 500-400, Lindab | gb | 18 |  |  | 0 |  |  | 0 | 0 | 0 | 0 | 0 | 0
953 | 17-00000 | Apaļie pretuguns vārsti ar motoru, CR60-125+BEL24V, Lindab | gb | 2 |  |  | 0 |  |  | 0 | 0 | 0 | 0 | 0 | 0
954 | 17-00000 | Apaļie pretuguns vārsti ar motoru, CR60-160+BEL24V, Lindab | gb | 2 |  |  | 0 |  |  | 0 | 0 | 0 | 0 | 0 | 0
955 | 17-00000 | Apaļie pretuguns vārsti ar motoru, CR60-200+BEL24V, Lindab | gb | 2 |  |  | 0 |  |  | 0 | 0 | 0 | 0 | 0 | 0
956 | 17-00000 | Apaļie pretuguns vārsti ar motoru, CR60-250+BEL24V, Lindab | gb | 2 |  |  | 0 |  |  | 0 | 0 | 0 | 0 | 0 | 0
957 | 17-00000 | Apaļie pretuguns vārsti ar motoru, CR60-315+BEL24V, Lindab | gb | 4 |  |  | 0 |  |  | 0 | 0 | 0 | 0 | 0 | 0
958 | 17-00000 | Siltuma izolācija ar Al-follijas pārklājumu, ISOTEC K-LAM 50 mm, Isover | m2 | 30 |  |  | 0 |  |  | 0 | 0 | 0 | 0 | 0 | 0
959 | 17-00000 | Pretuguns izolācija ar Al-follijas pārklājumu, ISOTEC KOVM-8257-ALC 50 mm, Isover | m2 | 190 |  |  | 0 |  |  | 0 | 0 | 0 | 0 | 0 | 0
960 | 17-00000 | Taisnstūra gaisa vadu atzari, LTR 500 400 100-OTHER, Lindab | gb | 4 |  |  | 0 |  |  | 0 | 0 | 0 | 0 | 0 | 0
961 | 17-00000 | Taisnstūra līkumi, LBR 400 400 400 30 52 52, Lindab | gb | 2 |  |  | 0 |  |  | 0 | 0 | 0 | 0 | 0 | 0
962 | 17-00000 | Taisnstūra līkumi, LBXR 400 400 400 15 125 125, Lindab | gb | 2 |  |  | 0 |  |  | 0 | 0 | 0 | 0 | 0 | 0
963 | 17-00000 | Taisnstūra līkumi, LBXR 800 800 800 15 125 125, Lindab | gb | 2 |  |  | 0 |  |  | 0 | 0 | 0 | 0 | 0 | 0
964 | 17-00000 | Taisnstūra līkumi, LBXR 500 300 500 30 125 125, Lindab | gb | 2 |  |  | 0 |  |  | 0 | 0 | 0 | 0 | 0 | 0
965 | 17-00000 | Taisnstūra līkumi, LBXR 400 300 400 30 125 125, Lindab | gb | 2 |  |  | 0 |  |  | 0 | 0 | 0 | 0 | 0 | 0
966 | 17-00000 | Taisnstūra līkumi, LBXR 800 800 800 30 125 125, Lindab | gb | 2 |  |  | 0 |  |  | 0 | 0 | 0 | 0 | 0 | 0
967 | 17-00000 | Taisnstūra līkumi, LBXR 300 400 300 45 125 125, Lindab | gb | 10 |  |  | 0 |  |  | 0 | 0 | 0 | 0 | 0 | 0
968 | 17-00000 | Taisnstūra līkumi, LBXR 300 500 300 45 125 125, Lindab | gb | 8 |  |  | 0 |  |  | 0 | 0 | 0 | 0 | 0 | 0
969 | 17-00000 | Taisnstūra līkumi, LBXR 400 400 400 45 125 125, Lindab | gb | 2 |  |  | 0 |  |  | 0 | 0 | 0 | 0 | 0 | 0
970 | 17-00000 | Taisnstūra līkumi, LBXR 800 800 800 45 125 125, Lindab | gb | 6 |  |  | 0 |  |  | 0 | 0 | 0 | 0 | 0 | 0
971 | 17-00000 | Taisnstūra līkumi, LBXR 800 800 800 90 125 125, Lindab | gb | 5 |  |  | 0 |  |  | 0 | 0 | 0 | 0 | 0 | 0
972 | 17-00000 | Taisnstūra līkumi, LBXR 500 1400 500 90 125 125, Lindab | gb | 1 |  |  | 0 |  |  | 0 | 0 | 0 | 0 | 0 | 0
973 | 17-00000 | Taisnstūra līkumi, LBXR 400 500 400 90 125 125, Lindab | gb | 8 |  |  | 0 |  |  | 0 | 0 | 0 | 0 | 0 | 0
974 | 17-00000 | Taisnstūra līkumi, LBXR 1400 800 800 90 325 325, Lindab | gb | 1 |  |  | 0 |  |  | 0 | 0 | 0 | 0 | 0 | 0
975 | 17-00000 | Taisnstūra līkumi, LBXR 800 1400 500 90 325 325, Lindab | gb | 1 |  |  | 0 |  |  | 0 | 0 | 0 | 0 | 0 | 0
976 | 17-00000 | Taisnstūra gaisa vadu pārejas, LDR 400 500 300 500 6 250 50 -0, Lindab | gb | 3 |  |  | 0 |  |  | 0 | 0 | 0 | 0 | 0 | 0
977 | 17-00000 | Taisnstūra gaisa vadu pārejas, LDR 500 300 500 300 6 250 0 0, Lindab | gb | 1 |  |  | 0 |  |  | 0 | 0 | 0 | 0 | 0 | 0
978 | 17-00000 | Taisnstūra gaisa vadu pārejas, LDR 300 500 300 400 6 250 0 50, Lindab | gb | 2 |  |  | 0 |  |  | 0 | 0 | 0 | 0 | 0 | 0
979 | 17-00000 | Taisnstūra gaisa vadu pārejas, LDR 800 1400 800 800 6 700 0 300, Lindab | gb | 1 |  |  | 0 |  |  | 0 | 0 | 0 | 0 | 0 | 0
980 | 17-00000 | Taisnstūra gaisa vadu tapas, LEPR 800 800, Lindab | gb | 2 |  |  | 0 |  |  | 0 | 0 | 0 | 0 | 0 | 0
981 | 17-00000 | Taisnstūra regulēšanas vārsti, JSM-500-400-115, Lindab | gb | 4 |  |  | 0 |  |  | 0 | 0 | 0 | 0 | 0 | 0
982 | 17-00000 | Pārejas no taisnstūra uz apaļiem gaisa vadiem, LFR 300 400 315 300 6 -8 43, Lindab | gb | 2 |  |  | 0 |  |  | 0 | 0 | 0 | 0 | 0 | 0
983 | 17-00000 | Pārejas no taisnstūra uz apaļiem gaisa vadiem, LFR 400 400 315 350 6 43 43, Lindab | gb | 1 |  |  | 0 |  |  | 0 | 0 | 0 | 0 | 0 | 0
984 | 17-00000 | Pārejas no taisnstūra uz apaļiem gaisa vadiem, LFR 400 400 250 350 6 75 75, Lindab | gb | 1 |  |  | 0 |  |  | 0 | 0 | 0 | 0 | 0 | 0
985 | 17-00000 | Pārejas no taisnstūra uz apaļiem gaisa vadiem, LFR 300 500 400 400 6 -50 57, Lindab | gb | 1 |  |  | 0 |  |  | 0 | 0 | 0 | 0 | 0 | 0
986 | 17-00000 | Pārejas no taisnstūra uz apaļiem gaisa vadiem, LFR 400 500 315 400 6 93 93, Lindab | gb | 1 |  |  | 0 |  |  | 0 | 0 | 0 | 0 | 0 | 0
987 | 17-00000 | Pārejas no taisnstūra uz apaļiem gaisa vadiem, LFR 400 500 315 400 6 43 93, Lindab | gb | 1 |  |  | 0 |  |  | 0 | 0 | 0 | 0 | 0 | 0
988 | 17-00000 | Pārejas no taisnstūra uz apaļiem gaisa vadiem, LFR 400 500 250 450 6 75 104, Lindab | gb | 1 |  |  | 0 |  |  | 0 | 0 | 0 | 0 | 0 | 0
989 | 17-00000 | Taisnstūra gaisa vadu atzari, LTROR 400 400 500 400 125 125, Lindab | gb | 1 |  |  | 0 |  |  | 0 | 0 | 0 | 0 | 0 | 0
990 | 17-00000 | Taisnstūra gaisa vadu atzari, LTROR 500 500 500 400 125 125, Lindab | gb | 3 |  |  | 0 |  |  | 0 | 0 | 0 | 0 | 0 | 0
991 | 17-00000 | Taisnstūra gaisa vadi, LKR-400-300, Lindab | m | 29 |  |  | 0 |  |  | 0 | 0 | 0 | 0 | 0 | 0
992 | 17-00000 | Taisnstūra gaisa vadi, LKR-400-400, Lindab | m | 15 |  |  | 0 |  |  | 0 | 0 | 0 | 0 | 0 | 0
993 | 17-00000 | Taisnstūra gaisa vadi, LKR-1400-800, Lindab | m | 4 |  |  | 0 |  |  | 0 | 0 | 0 | 0 | 0 | 0
994 | 17-00000 | Taisnstūra gaisa vadi, LKR-800-800, Lindab | m | 36 |  |  | 0 |  |  | 0 | 0 | 0 | 0 | 0 | 0
995 | 17-00000 | Taisnstūra gaisa vadi, LKR-1400-500, Lindab | m | 2 |  |  | 0 |  |  | 0 | 0 | 0 | 0 | 0 | 0
996 | 17-00000 | Taisnstūra gaisa vadi, LKR-500-300, Lindab | m | 23 |  |  | 0 |  |  | 0 | 0 | 0 | 0 | 0 | 0
997 | 17-00000 | Taisnstūra gaisa vadi, LKR-400-500, Lindab | m | 55 |  |  | 0 |  |  | 0 | 0 | 0 | 0 | 0 | 0
Sistēma PN9
998 | 17-00000 | Gaisa apmaiņas iekārta: "Flexomix300", pieplūde- L=7500m3/h, P=340Pa; nosūce- L=7200m3/h, P=380Pa; komplektā: ventilātori, noslēgvārsti, filtri EU6/7, sildīšanas baterija, aukstuma baterija, trokšņu slāpētāji, rotējošais siltuma utilizātors, vadības un automātikas skapis, IV Produkt | kpl | 1 |  |  | 0 |  |  | 0 | 0 | 0 | 0 | 0 | 0
999 | 17-00000 | Gaisa izmešanas restes, USS600x600, Halton. Pirms pasūtīšanas saskaņot RAL ar arhitektu | gb | 1 |  |  | 0 |  |  | 0 | 0 | 0 | 0 | 0 | 0
1000 | 17-00000 | Gaisa ieņemšanas restes, USS1200x600, Halton. Pirms pasūtīšanas saskaņot RAL ar arhitektu | gb | 1 |  |  | 0 |  |  | 0 | 0 | 0 | 0 | 0 | 0
1001 | 17-00000 | Pieplūdes difuzoru kārbas, MBB-125-160-S, Lindab | gb | 2 |  |  | 0 |  |  | 0 | 0 | 0 | 0 | 0 | 0
1002 | 17-00000 | Nosūces difuzoru kārbas, MBB-125-200-E, Lindab | gb | 4 |  |  | 0 |  |  | 0 | 0 | 0 | 0 | 0 | 0
1003 | 17-00000 | Pieplūdes difuzoru kārbas, MBB-125-200-S, Lindab | gb | 4 |  |  | 0 |  |  | 0 | 0 | 0 | 0 | 0 | 0
1004 | 17-00000 | Nosūces difuzoru kārbas, MBB-160-200-E, Lindab | gb | 22 |  |  | 0 |  |  | 0 | 0 | 0 | 0 | 0 | 0
1005 | 17-00000 | Pieplūdes difuzoru kārbas, MBB-160-250-S, Lindab | gb | 21 |  |  | 0 |  |  | 0 | 0 | 0 | 0 | 0 | 0
1006 | 17-00000 | Pieplūdes difuzoru kārbas, MBB-200-315-S, Lindab | gb | 4 |  |  | 0 |  |  | 0 | 0 | 0 | 0 | 0 | 0
1007 | 17-00000 | Nosūces difuzori, PS1-V-E-0-200, Lindab | gb | 29 |  |  | 0 |  |  | 0 | 0 | 0 | 0 | 0 | 0
1008 | 17-00000 | Pieplūdes difuzori, RS14-V-S-0-160, Lindab | gb | 2 |  |  | 0 |  |  | 0 | 0 | 0 | 0 | 0 | 0
1009 | 17-00000 | Pieplūdes difuzori, RS14-V-S-0-200, Lindab | gb | 4 |  |  | 0 |  |  | 0 | 0 | 0 | 0 | 0 | 0
1010 | 17-00000 | Pieplūdes difuzori, RS14-V-S-0-250, Lindab | gb | 21 |  |  | 0 |  |  | 0 | 0 | 0 | 0 | 0 | 0
1011 | 17-00000 | Pieplūdes difuzori, RS14-V-S-0-315, Lindab | gb | 4 |  |  | 0 |  |  | 0 | 0 | 0 | 0 | 0 | 0
1012 | 17-00000 | Apaļie līkumi, BFU 315 60, Lindab | gb | 2 |  |  | 0 |  |  | 0 | 0 | 0 | 0 | 0 | 0
1013 | 17-00000 | Apaļie līkumi, BU 125 45, Lindab | gb | 4 |  |  | 0 |  |  | 0 | 0 | 0 | 0 | 0 | 0
1014 | 17-00000 | Apaļie līkumi, BU 125 90, Lindab | gb | 3 |  |  | 0 |  |  | 0 | 0 | 0 | 0 | 0 | 0
1015 | 17-00000 | Apaļie līkumi, BU 160 45, Lindab | gb | 8 |  |  | 0 |  |  | 0 | 0 | 0 | 0 | 0 | 0
1016 | 17-00000 | Apaļie līkumi, BU 160 60, Lindab | gb | 10 |  |  | 0 |  |  | 0 | 0 | 0 | 0 | 0 | 0
1017 | 17-00000 | Apaļie līkumi, BU 160 90, Lindab | gb | 43 |  |  | 0 |  |  | 0 | 0 | 0 | 0 | 0 | 0
1018 | 17-00000 | Apaļie līkumi, BU 200 45, Lindab | gb | 1 |  |  | 0 |  |  | 0 | 0 | 0 | 0 | 0 | 0
1019 | 17-00000 | Apaļie līkumi, BU 200 60, Lindab | gb | 6 |  |  | 0 |  |  | 0 | 0 | 0 | 0 | 0 | 0
1020 | 17-00000 | Apaļie līkumi, BU 200 90, Lindab | gb | 10 |  |  | 0 |  |  | 0 | 0 | 0 | 0 | 0 | 0
1021 | 17-00000 | Apaļie līkumi, BU 250 45, Lindab | gb | 8 |  |  | 0 |  |  | 0 | 0 | 0 | 0 | 0 | 0
1022 | 17-00000 | Apaļie līkumi, BU 250 90, Lindab | gb | 4 |  |  | 0 |  |  | 0 | 0 | 0 | 0 | 0 | 0
1023 | 17-00000 | Apaļās tapas, ESHU 250, Lindab | gb | 1 |  |  | 0 |  |  | 0 | 0 | 0 | 0 | 0 | 0
1024 | 17-00000 | Apaļie atzari no taisnstūra gaisa vadiem, ILU 160, Lindab | gb | 18 |  |  | 0 |  |  | 0 | 0 | 0 | 0 | 0 | 0
1025 | 17-00000 | Apaļie atzari no taisnstūra gaisa vadiem, ILU 200, Lindab | gb | 6 |  |  | 0 |  |  | 0 | 0 | 0 | 0 | 0 | 0
1026 | 17-00000 | Apaļie atzari no taisnstūra gaisa vadiem, ILU 250, Lindab | gb | 1 |  |  | 0 |  |  | 0 | 0 | 0 | 0 | 0 | 0
1027 | 17-00000 | Apaļie atzari, PSU 125 125, Lindab | gb | 1 |  |  | 0 |  |  | 0 | 0 | 0 | 0 | 0 | 0
1028 | 17-00000 | Apaļie atzari, PSU 200 160, Lindab | gb | 1 |  |  | 0 |  |  | 0 | 0 | 0 | 0 | 0 | 0
1029 | 17-00000 | Apaļie atzari, PSU 250 160, Lindab | gb | 3 |  |  | 0 |  |  | 0 | 0 | 0 | 0 | 0 | 0
1030 | 17-00000 | Apaļie atzari, PSU 250 200, Lindab | gb | 3 |  |  | 0 |  |  | 0 | 0 | 0 | 0 | 0 | 0
1031 | 17-00000 | Apaļie atzari, PSU 250 250, Lindab | gb | 1 |  |  | 0 |  |  | 0 | 0 | 0 | 0 | 0 | 0
1032 | 17-00000 | Apaļie atzari, PSU 315 160, Lindab | gb | 6 |  |  | 0 |  |  | 0 | 0 | 0 | 0 | 0 | 0
1033 | 17-00000 | Apaļie atzari, PSU 315 200, Lindab | gb | 1 |  |  | 0 |  |  | 0 | 0 | 0 | 0 | 0 | 0
1034 | 17-00000 | Apaļās pārejas, RCFU 160 125, Lindab | gb | 8 |  |  | 0 |  |  | 0 | 0 | 0 | 0 | 0 | 0
1035 | 17-00000 | Apaļās pārejas, RCFU 200 160, Lindab | gb | 20 |  |  | 0 |  |  | 0 | 0 | 0 | 0 | 0 | 0
1036 | 17-00000 | Apaļās pārejas, RCFU 250 200, Lindab | gb | 4 |  |  | 0 |  |  | 0 | 0 | 0 | 0 | 0 | 0
1037 | 17-00000 | Apaļās pārejas, RCU 200 160, Lindab | gb | 1 |  |  | 0 |  |  | 0 | 0 | 0 | 0 | 0 | 0
1038 | 17-00000 | Apaļās pārejas, RCU 250 125, Lindab | gb | 1 |  |  | 0 |  |  | 0 | 0 | 0 | 0 | 0 | 0
1039 | 17-00000 | Apaļās pārejas, RCU 250 160, Lindab | gb | 1 |  |  | 0 |  |  | 0 | 0 | 0 | 0 | 0 | 0
1040 | 17-00000 | Apaļās pārejas, RCU 250 200, Lindab | gb | 1 |  |  | 0 |  |  | 0 | 0 | 0 | 0 | 0 | 0
1041 | 17-00000 | Apaļās pārejas, RCU 315 250, Lindab | gb | 4 |  |  | 0 |  |  | 0 | 0 | 0 | 0 | 0 | 0
1042 | 17-00000 | Apaļie trejgabali, TCPU 160 160, Lindab | gb | 4 |  |  | 0 |  |  | 0 | 0 | 0 | 0 | 0 | 0
1043 | 17-00000 | Apaļie trejgabali, TCPU 200 200, Lindab | gb | 10 |  |  | 0 |  |  | 0 | 0 | 0 | 0 | 0 | 0
1044 | 17-00000 | Apaļie trejgabali, TCPU 250 250, Lindab | gb | 2 |  |  | 0 |  |  | 0 | 0 | 0 | 0 | 0 | 0
1045 | 17-00000 | Apaļie regulēšanas vārsti, DIRU 125, Lindab | gb | 2 |  |  | 0 |  |  | 0 | 0 | 0 | 0 | 0 | 0
1046 | 17-00000 | Apaļie regulēšanas vārsti, DIRU 160, Lindab | gb | 10 |  |  | 0 |  |  | 0 | 0 | 0 | 0 | 0 | 0
1047 | 17-00000 | Apaļie regulēšanas vārsti, DIRU 200, Lindab | gb | 5 |  |  | 0 |  |  | 0 | 0 | 0 | 0 | 0 | 0
1048 | 17-00000 | Apaļie gaisa vadi, SR 125 3000, Lindab | gb | 7 |  |  | 0 |  |  | 0 | 0 | 0 | 0 | 0 | 0
1049 | 17-00000 | Apaļie gaisa vadi, SR 160 3000, Lindab | gb | 42 |  |  | 0 |  |  | 0 | 0 | 0 | 0 | 0 | 0
1050 | 17-00000 | Apaļie gaisa vadi, SR 200 3000, Lindab | gb | 13 |  |  | 0 |  |  | 0 | 0 | 0 | 0 | 0 | 0
1051 | 17-00000 | Apaļie gaisa vadi, SR 250 3000, Lindab | gb | 9 |  |  | 0 |  |  | 0 | 0 | 0 | 0 | 0 | 0
1052 | 17-00000 | Apaļie gaisa vadi, SR 315 3000, Lindab | gb | 8 |  |  | 0 |  |  | 0 | 0 | 0 | 0 | 0 | 0
1053 | 17-00000 | Taisnstūra pretuguns vārsts, CU-LT 600-300, Lindab | gb | 6 |  |  | 0 |  |  | 0 | 0 | 0 | 0 | 0 | 0
1054 | 17-00000 | Apaļie pretuguns vārsti, CR60-125, Lindab | gb | 2 |  |  | 0 |  |  | 0 | 0 | 0 | 0 | 0 | 0
1055 | 17-00000 | Siltuma izolācija ar Al-follijas pārklājumu, ISOTEC K-LAM 30 mm, Isover | m2 | 125 |  |  | 0 |  |  | 0 | 0 | 0 | 0 | 0 | 0
1056 | 17-00000 | Siltuma izolācija ar Al-follijas pārklājumu, ISOTEC K-LAM 50 mm, Isover | m2 | 40 |  |  | 0 |  |  | 0 | 0 | 0 | 0 | 0 | 0
1057 | 17-00000 | Taisnstūra gaisa vadu atzari, LTR 300 600 100-OTHER, Lindab | gb | 4 |  |  | 0 |  |  | 0 | 0 | 0 | 0 | 0 | 0
1058 | 17-00000 | Taisnstūra līkumi, LBXR 300 400 300 45 125 125, Lindab | gb | 2 |  |  | 0 |  |  | 0 | 0 | 0 | 0 | 0 | 0
1059 | 17-00000 | Taisnstūra līkumi, LBXR 300 500 300 45 125 125, Lindab | gb | 16 |  |  | 0 |  |  | 0 | 0 | 0 | 0 | 0 | 0
1060 | 17-00000 | Taisnstūra līkumi, LBXR 300 600 300 45 125 125, Lindab | gb | 4 |  |  | 0 |  |  | 0 | 0 | 0 | 0 | 0 | 0
1061 | 17-00000 | Taisnstūra līkumi, LBXR 1200 600 1200 90 125 125, Lindab | gb | 1 |  |  | 0 |  |  | 0 | 0 | 0 | 0 | 0 | 0
1062 | 17-00000 | Taisnstūra līkumi, LBXR 300 600 300 90 125 125, Lindab | gb | 4 |  |  | 0 |  |  | 0 | 0 | 0 | 0 | 0 | 0
1063 | 17-00000 | Taisnstūra līkumi, LBXR 600 300 600 90 125 125, Lindab | gb | 8 |  |  | 0 |  |  | 0 | 0 | 0 | 0 | 0 | 0
1064 | 17-00000 | Taisnstūra līkumi, LBXR 600 600 600 90 125 125, Lindab | gb | 9 |  |  | 0 |  |  | 0 | 0 | 0 | 0 | 0 | 0
1065 | 17-00000 | Taisnstūra gaisa vadu pārejas, LDR 300 500 300 400 6 250 0 50, Lindab | gb | 2 |  |  | 0 |  |  | 0 | 0 | 0 | 0 | 0 | 0
1066 | 17-00000 | Taisnstūra gaisa vadu pārejas, LDR 300 600 300 500 6 300 0 50, Lindab | gb | 4 |  |  | 0 |  |  | 0 | 0 | 0 | 0 | 0 | 0
1067 | 17-00000 | Taisnstūra gaisa vadu pārejas, LDR 600 1200 600 600 6 600 0 300, Lindab | gb | 3 |  |  | 0 |  |  | 0 | 0 | 0 | 0 | 0 | 0
1068 | 17-00000 | Taisnstūra gaisa vadu tapas, LEPR 600 600, Lindab | gb | 3 |  |  | 0 |  |  | 0 | 0 | 0 | 0 | 0 | 0
1069 | 17-00000 | Taisnstūra gaisa vadu tapas, LEPR 600 1200, Lindab | gb | 2 |  |  | 0 |  |  | 0 | 0 | 0 | 0 | 0 | 0
1070 | 17-00000 | Pārejas no taisnstūra uz apaļiem gaisa vadiem, LFR 300 400 315 300 6 -8 42, Lindab | gb | 1 |  |  | 0 |  |  | 0 | 0 | 0 | 0 | 0 | 0
1071 | 17-00000 | Pārejas no taisnstūra uz apaļiem gaisa vadiem, LFR 300 400 315 300 6 -8 43, Lindab | gb | 1 |  |  | 0 |  |  | 0 | 0 | 0 | 0 | 0 | 0
1072 | 17-00000 | Pārejas no taisnstūra uz apaļiem gaisa vadiem, LFR 500 300 315 400 6 92 -8, Lindab | gb | 1 |  |  | 0 |  |  | 0 | 0 | 0 | 0 | 0 | 0
1073 | 17-00000 | Pārejas no taisnstūra uz apaļiem gaisa vadiem, LFR 300 500 315 400 6 -8 93, Lindab | gb | 1 |  |  | 0 |  |  | 0 | 0 | 0 | 0 | 0 | 0
1074 | 17-00000 | Taisnstūra regulēšanas vārsti, JSM-600-300-115, Lindab | gb | 4 |  |  | 0 |  |  | 0 | 0 | 0 | 0 | 0 | 0
1075 | 17-00000 | Taisnstūra gaisa vadi, LKR-1200-600, Lindab | m | 5 |  |  | 0 |  |  | 0 | 0 | 0 | 0 | 0 | 0
1076 | 17-00000 | Taisnstūra gaisa vadi, LKR-400-300, Lindab | m | 13 |  |  | 0 |  |  | 0 | 0 | 0 | 0 | 0 | 0
1077 | 17-00000 | Taisnstūra gaisa vadi, LKR-500-300, Lindab | m | 26 |  |  | 0 |  |  | 0 | 0 | 0 | 0 | 0 | 0
1078 | 17-00000 | Taisnstūra gaisa vadi, LKR-600-600, Lindab | m | 16 |  |  | 0 |  |  | 0 | 0 | 0 | 0 | 0 | 0
1079 | 17-00000 | Taisnstūra gaisa vadi, LKR-600-300, Lindab | m | 53 |  |  | 0 |  |  | 0 | 0 | 0 | 0 | 0 | 0
Sistēma PN10
1080 | 17-00000 | Gaisa apmaiņas iekārta: "Flexomix300", pieplūde- L=8200m3/h, P=400Pa; nosūce- L=7400m3/h, P=350Pa; komplektā: ventilātori, noslēgvārsti, filtri EU6/7, sildīšanas baterija, aukstuma baterija, trokšņu slāpētāji, rotējošais siltuma utilizātors, vadības un automātikas skapis, IV Produkt | kpl | 1 |  |  | 0 |  |  | 0 | 0 | 0 | 0 | 0 | 0
1081 | 17-00000 | Gaisa izmešanas restes, USS600x600, Halton. Pirms pasūtīšanas saskaņot RAL ar arhitektu | gb | 1 |  |  | 0 |  |  | 0 | 0 | 0 | 0 | 0 | 0
1082 | 17-00000 | Gaisa ieņemšanas restes, USS1200x600, Halton. Pirms pasūtīšanas saskaņot RAL ar arhitektu | gb | 1 |  |  | 0 |  |  | 0 | 0 | 0 | 0 | 0 | 0
1083 | 17-00000 | Pieplūdes difuzoru kārbas, MBB-125-160-S, Lindab | gb | 4 |  |  | 0 |  |  | 0 | 0 | 0 | 0 | 0 | 0
1084 | 17-00000 | Pieplūdes difuzoru kārbas, MBB-125-200-E, Lindab | gb | 16 |  |  | 0 |  |  | 0 | 0 | 0 | 0 | 0 | 0
1085 | 17-00000 | Pieplūdes difuzoru kārbas, MBB-125-200-S, Lindab | gb | 16 |  |  | 0 |  |  | 0 | 0 | 0 | 0 | 0 | 0
1086 | 17-00000 | Pieplūdes difuzoru kārbas, MBB-160-200-E, Lindab | gb | 20 |  |  | 0 |  |  | 0 | 0 | 0 | 0 | 0 | 0
1087 | 17-00000 | Pieplūdes difuzoru kārbas, MBB-160-250-S, Lindab | gb | 20 |  |  | 0 |  |  | 0 | 0 | 0 | 0 | 0 | 0
1088 | 17-00000 | Nosūces difuzori, PS1-V-E-0-200, Lindab | gb | 36 |  |  | 0 |  |  | 0 | 0 | 0 | 0 | 0 | 0
1089 | 17-00000 | Pieplūdes difuzori, RS14-V-S-0-160, Lindab | gb | 4 |  |  | 0 |  |  | 0 | 0 | 0 | 0 | 0 | 0
1090 | 17-00000 | Pieplūdes difuzori, RS14-V-S-0-200, Lindab | gb | 16 |  |  | 0 |  |  | 0 | 0 | 0 | 0 | 0 | 0
1091 | 17-00000 | Pieplūdes difuzori, RS14-V-S-0-250, Lindab | gb | 20 |  |  | 0 |  |  | 0 | 0 | 0 | 0 | 0 | 0
1092 | 17-00000 | Apaļie līkumi, BFU 315 60, Lindab | gb | 4 |  |  | 0 |  |  | 0 | 0 | 0 | 0 | 0 | 0
1093 | 17-00000 | Apaļie līkumi, BU 125 45, Lindab | gb | 8 |  |  | 0 |  |  | 0 | 0 | 0 | 0 | 0 | 0
1094 | 17-00000 | Apaļie līkumi, BU 125 60, Lindab | gb | 4 |  |  | 0 |  |  | 0 | 0 | 0 | 0 | 0 | 0
1095 | 17-00000 | Apaļie līkumi, BU 125 90, Lindab | gb | 9 |  |  | 0 |  |  | 0 | 0 | 0 | 0 | 0 | 0
1096 | 17-00000 | Apaļie līkumi, BU 160 45, Lindab | gb | 6 |  |  | 0 |  |  | 0 | 0 | 0 | 0 | 0 | 0
1097 | 17-00000 | Apaļie līkumi, BU 160 60, Lindab | gb | 16 |  |  | 0 |  |  | 0 | 0 | 0 | 0 | 0 | 0
1098 | 17-00000 | Apaļie līkumi, BU 160 90, Lindab | gb | 54 |  |  | 0 |  |  | 0 | 0 | 0 | 0 | 0 | 0
1099 | 17-00000 | Apaļie līkumi, BU 200 45, Lindab | gb | 1 |  |  | 0 |  |  | 0 | 0 | 0 | 0 | 0 | 0
1100 | 17-00000 | Apaļie līkumi, BU 200 60, Lindab | gb | 6 |  |  | 0 |  |  | 0 | 0 | 0 | 0 | 0 | 0
1101 | 17-00000 | Apaļie līkumi, BU 200 90, Lindab | gb | 12 |  |  | 0 |  |  | 0 | 0 | 0 | 0 | 0 | 0
1102 | 17-00000 | Apaļie līkumi, BU 250 45, Lindab | gb | 8 |  |  | 0 |  |  | 0 | 0 | 0 | 0 | 0 | 0
1103 | 17-00000 | Apaļie atzari no taisnstūra gaisa vadiem, ILU 160, Lindab | gb | 24 |  |  | 0 |  |  | 0 | 0 | 0 | 0 | 0 | 0
1104 | 17-00000 | Apaļie atzari no taisnstūra gaisa vadiem, ILU 200, Lindab | gb | 5 |  |  | 0 |  |  | 0 | 0 | 0 | 0 | 0 | 0
1105 | 17-00000 | Apaļie atzari, PSU 125 125, Lindab | gb | 2 |  |  | 0 |  |  | 0 | 0 | 0 | 0 | 0 | 0
1106 | 17-00000 | Apaļie atzari, PSU 160 125, Lindab | gb | 2 |  |  | 0 |  |  | 0 | 0 | 0 | 0 | 0 | 0
1107 | 17-00000 | Apaļie atzari, PSU 200 160, Lindab | gb | 2 |  |  | 0 |  |  | 0 | 0 | 0 | 0 | 0 | 0
1108 | 17-00000 | Apaļie atzari, PSU 250 125, Lindab | gb | 3 |  |  | 0 |  |  | 0 | 0 | 0 | 0 | 0 | 0
1109 | 17-00000 | Apaļie atzari, PSU 250 160, Lindab | gb | 4 |  |  | 0 |  |  | 0 | 0 | 0 | 0 | 0 | 0
1110 | 17-00000 | Apaļie atzari, PSU 250 200, Lindab | gb | 2 |  |  | 0 |  |  | 0 | 0 | 0 | 0 | 0 | 0
1111 | 17-00000 | Apaļie atzari, PSU 315 125, Lindab | gb | 4 |  |  | 0 |  |  | 0 | 0 | 0 | 0 | 0 | 0
1112 | 17-00000 | Apaļie atzari, PSU 315 160, Lindab | gb | 4 |  |  | 0 |  |  | 0 | 0 | 0 | 0 | 0 | 0
1113 | 17-00000 | Apaļie atzari, PSU 315 200, Lindab | gb | 1 |  |  | 0 |  |  | 0 | 0 | 0 | 0 | 0 | 0
1114 | 17-00000 | Apaļās pārejas, RCFU 160 125, Lindab | gb | 20 |  |  | 0 |  |  | 0 | 0 | 0 | 0 | 0 | 0
1115 | 17-00000 | Apaļās pārejas, RCFU 200 160, Lindab | gb | 16 |  |  | 0 |  |  | 0 | 0 | 0 | 0 | 0 | 0
1116 | 17-00000 | Apaļās pārejas, RCU 160 125, Lindab | gb | 3 |  |  | 0 |  |  | 0 | 0 | 0 | 0 | 0 | 0
1117 | 17-00000 | Apaļās pārejas, RCU 200 160, Lindab | gb | 2 |  |  | 0 |  |  | 0 | 0 | 0 | 0 | 0 | 0
1118 | 17-00000 | Apaļās pārejas, RCU 250 125, Lindab | gb | 1 |  |  | 0 |  |  | 0 | 0 | 0 | 0 | 0 | 0
1119 | 17-00000 | Apaļās pārejas, RCU 250 160, Lindab | gb | 1 |  |  | 0 |  |  | 0 | 0 | 0 | 0 | 0 | 0
1120 | 17-00000 | Apaļās pārejas, RCU 250 200, Lindab | gb | 2 |  |  | 0 |  |  | 0 | 0 | 0 | 0 | 0 | 0
1121 | 17-00000 | Apaļās pārejas, RCU 315 250, Lindab | gb | 4 |  |  | 0 |  |  | 0 | 0 | 0 | 0 | 0 | 0
1122 | 17-00000 | Apaļie trejgabali, TCPU 160 125, Lindab | gb | 1 |  |  | 0 |  |  | 0 | 0 | 0 | 0 | 0 | 0
1123 | 17-00000 | Apaļie trejgabali, TCPU 160 160, Lindab | gb | 10 |  |  | 0 |  |  | 0 | 0 | 0 | 0 | 0 | 0
1124 | 17-00000 | Apaļie trejgabali, TCPU 200 200, Lindab | gb | 8 |  |  | 0 |  |  | 0 | 0 | 0 | 0 | 0 | 0
1125 | 17-00000 | Apaļie regulēšanas vārsti ar motoru, DA2EU-160-230-LM, Lindab | gb | 4 |  |  | 0 |  |  | 0 | 0 | 0 | 0 | 0 | 0
1126 | 17-00000 | Apaļie regulēšanas vārsti ar motoru, DA2EU-200-230-LM, Lindab | gb | 8 |  |  | 0 |  |  | 0 | 0 | 0 | 0 | 0 | 0
1127 | 17-00000 | Apaļie regulēšanas vārsti, DIRU 125, Lindab | gb | 6 |  |  | 0 |  |  | 0 | 0 | 0 | 0 | 0 | 0
1128 | 17-00000 | Apaļie regulēšanas vārsti, DIRU 160, Lindab | gb | 12 |  |  | 0 |  |  | 0 | 0 | 0 | 0 | 0 | 0
1129 | 17-00000 | Apaļie gaisa vadi, SR 125 3000, Lindab | gb | 25 |  |  | 0 |  |  | 0 | 0 | 0 | 0 | 0 | 0
1130 | 17-00000 | Apaļie gaisa vadi, SR 160 3000, Lindab | gb | 49 |  |  | 0 |  |  | 0 | 0 | 0 | 0 | 0 | 0
1131 | 17-00000 | Apaļie gaisa vadi, SR 200 3000, Lindab | gb | 11 |  |  | 0 |  |  | 0 | 0 | 0 | 0 | 0 | 0
1132 | 17-00000 | Apaļie gaisa vadi, SR 250 3000, Lindab | gb | 6 |  |  | 0 |  |  | 0 | 0 | 0 | 0 | 0 | 0
1133 | 17-00000 | Apaļie gaisa vadi, SR 315 3000, Lindab | gb | 5 |  |  | 0 |  |  | 0 | 0 | 0 | 0 | 0 | 0
1134 | 17-00000 | Taisnstūra pretuguns vārsts, CU-LT 600-300, Lindab | gb | 14 |  |  | 0 |  |  | 0 | 0 | 0 | 0 | 0 | 0
1135 | 17-00000 | Apaļie pretuguns vārsti, CR60-125, Lindab | gb | 4 |  |  | 0 |  |  | 0 | 0 | 0 | 0 | 0 | 0
1136 | 17-00000 | Siltuma izolācija ar Al-follijas pārklājumu, ISOTEC K-LAM 30 mm, Isover | m2 | 244 |  |  | 0 |  |  | 0 | 0 | 0 | 0 | 0 | 0
1137 | 17-00000 | Pretuguns izolācija ar Al-follijas pārklājumu, ISOTEC KOVM-8257-ALC 50 mm, Isover | m2 | 45 |  |  | 0 |  |  | 0 | 0 | 0 | 0 | 0 | 0
1138 | 17-00000 | Taisnstūra gaisa vadu atzari, LTR 600 300 100-OTHER, Lindab | gb | 4 |  |  | 0 |  |  | 0 | 0 | 0 | 0 | 0 | 0
1139 | 17-00000 | Taisnstūra līkumi, LBXR 300 500 300 45 125 125, Lindab | gb | 24 |  |  | 0 |  |  | 0 | 0 | 0 | 0 | 0 | 0
1140 | 17-00000 | Taisnstūra līkumi, LBXR 300 600 300 45 125 125, Lindab | gb | 4 |  |  | 0 |  |  | 0 | 0 | 0 | 0 | 0 | 0
1141 | 17-00000 | Taisnstūra līkumi, LBXR 600 600 600 45 125 125, Lindab | gb | 2 |  |  | 0 |  |  | 0 | 0 | 0 | 0 | 0 | 0
1142 | 17-00000 | Taisnstūra līkumi, LBXR 600 600 600 60 125 125, Lindab | gb | 2 |  |  | 0 |  |  | 0 | 0 | 0 | 0 | 0 | 0
1143 | 17-00000 | Taisnstūra līkumi, LBXR 1200 600 1200 90 125 125, Lindab | gb | 1 |  |  | 0 |  |  | 0 | 0 | 0 | 0 | 0 | 0
1144 | 17-00000 | Taisnstūra līkumi, LBXR 300 600 300 90 125 125, Lindab | gb | 8 |  |  | 0 |  |  | 0 | 0 | 0 | 0 | 0 | 0
1145 | 17-00000 | Taisnstūra līkumi, LBXR 600 300 600 90 125 125, Lindab | gb | 8 |  |  | 0 |  |  | 0 | 0 | 0 | 0 | 0 | 0
1146 | 17-00000 | Taisnstūra līkumi, LBXR 600 600 600 90 125 125, Lindab | gb | 8 |  |  | 0 |  |  | 0 | 0 | 0 | 0 | 0 | 0
1147 | 17-00000 | Taisnstūra gaisa vadu pārejas, LDR 300 500 300 400 6 250 0 50, Lindab | gb | 2 |  |  | 0 |  |  | 0 | 0 | 0 | 0 | 0 | 0
1148 | 17-00000 | Taisnstūra gaisa vadu pārejas, LDR 300 600 300 500 6 300 0 50, Lindab | gb | 4 |  |  | 0 |  |  | 0 | 0 | 0 | 0 | 0 | 0
1149 | 17-00000 | Taisnstūra gaisa vadu pārejas, LDR 600 1200 600 600 6 600 0 300, Lindab | gb | 3 |  |  | 0 |  |  | 0 | 0 | 0 | 0 | 0 | 0
1150 | 17-00000 | Taisnstūra gaisa vadu tapas, LEPR 600 600, Lindab | gb | 3 |  |  | 0 |  |  | 0 | 0 | 0 | 0 | 0 | 0
1151 | 17-00000 | Taisnstūra gaisa vadu tapas, LEPR 600 1200, Lindab | gb | 2 |  |  | 0 |  |  | 0 | 0 | 0 | 0 | 0 | 0
1152 | 17-00000 | Taisnstūra regulēšanas vārsti, JSM-600-300-115, Lindab | gb | 4 |  |  | 0 |  |  | 0 | 0 | 0 | 0 | 0 | 0
1153 | 17-00000 | Pārejas no taisnstūra uz apaļiem gaisa vadiem, LFR 300 400 315 300 6 -8 43, Lindab | gb | 2 |  |  | 0 |  |  | 0 | 0 | 0 | 0 | 0 | 0
1154 | 17-00000 | Pārejas no taisnstūra uz apaļiem gaisa vadiem, LFR 500 300 315 400 6 92 -8, Lindab | gb | 2 |  |  | 0 |  |  | 0 | 0 | 0 | 0 | 0 | 0
1155 | 17-00000 | Taisnstūra gaisa vadi, LKR-300-600, Lindab | m | 50 |  |  | 0 |  |  | 0 | 0 | 0 | 0 | 0 | 0
1156 | 17-00000 | Taisnstūra gaisa vadi, LKR-400-300, Lindab | m | 12 |  |  | 0 |  |  | 0 | 0 | 0 | 0 | 0 | 0
1157 | 17-00000 | Taisnstūra gaisa vadi, LKR-1200-600, Lindab | m | 5 |  |  | 0 |  |  | 0 | 0 | 0 | 0 | 0 | 0
1158 | 17-00000 | Taisnstūra gaisa vadi, LKR-500-300, Lindab | m | 28 |  |  | 0 |  |  | 0 | 0 | 0 | 0 | 0 | 0
1159 | 17-00000 | Taisnstūra gaisa vadi, LKR-600-600, Lindab | m | 39 |  |  | 0 |  |  | 0 | 0 | 0 | 0 | 0 | 0
1160 | 17-00000 | Taisnstūra gaisa vadi, LKR-600-300, Lindab | m | 43 |  |  | 0 |  |  | 0 | 0 | 0 | 0 | 0 | 0
Sistēma PN11
1161 | 17-00000 | Gaisa apmaiņas iekārta: "Flexomix100-1V", pieplūde- L=2400m3/h, P=220Pa; nosūce- L=2400m3/h, P=270Pa; komplektā: ventilātori, noslēgvārsti, filtri EU6/7, sildīšanas baterija, aukstuma centrs ar rotējošo siltuma utilizātoru, trokšņu slāpētāji, vadības un automātikas skapis, IV Produkt | kpl | 1 |  |  | 0 |  |  | 0 | 0 | 0 | 0 | 0 | 0
1162 | 17-00000 | Gaisa izmešanas atvere, HF400, Lindab. Pirms pasūtīšanas saskaņot RAL ar arhitektu | gb | 1 |  |  | 0 |  |  | 0 | 0 | 0 | 0 | 0 | 0
1163 | 17-00000 | Gaisa ieņemšanas restes, USS700x500, Halton. Pirms pasūtīšanas saskaņot RAL ar arhitektu | gb | 1 |  |  | 0 |  |  | 0 | 0 | 0 | 0 | 0 | 0
1164 | 17-00000 | Pieplūdes difuzoru kārbas, MBB-200-315-S, Lindab | gb | 6 |  |  | 0 |  |  | 0 | 0 | 0 | 0 | 0 | 0
1165 | 17-00000 | Nosūces difuzoru kārbas, MBB-250-315-E, Lindab | gb | 4 |  |  | 0 |  |  | 0 | 0 | 0 | 0 | 0 | 0
1166 | 17-00000 | Nosūces difuzori, PS1-V-E-0-315, Lindab | gb | 4 |  |  | 0 |  |  | 0 | 0 | 0 | 0 | 0 | 0
1167 | 17-00000 | Pieplūdes difuzori, RS14-V-S-0-315, Lindab | gb | 6 |  |  | 0 |  |  | 0 | 0 | 0 | 0 | 0 | 0
1168 | 17-00000 | Apaļie līkumi, BFU 315 60, Lindab | gb | 1 |  |  | 0 |  |  | 0 | 0 | 0 | 0 | 0 | 0
1169 | 17-00000 | Apaļie līkumi, BFU 315 90, Lindab | gb | 2 |  |  | 0 |  |  | 0 | 0 | 0 | 0 | 0 | 0
1170 | 17-00000 | Apaļie līkumi, BFU 400 30, Lindab | gb | 1 |  |  | 0 |  |  | 0 | 0 | 0 | 0 | 0 | 0
1171 | 17-00000 | Apaļie līkumi, BFU 400 45, Lindab | gb | 3 |  |  | 0 |  |  | 0 | 0 | 0 | 0 | 0 | 0
1172 | 17-00000 | Apaļie līkumi, BFU 400 60, Lindab | gb | 3 |  |  | 0 |  |  | 0 | 0 | 0 | 0 | 0 | 0
1173 | 17-00000 | Apaļie līkumi, BFU 400 90, Lindab | gb | 3 |  |  | 0 |  |  | 0 | 0 | 0 | 0 | 0 | 0
1174 | 17-00000 | Apaļie atzari, PSU 400 200, Lindab | gb | 2 |  |  | 0 |  |  | 0 | 0 | 0 | 0 | 0 | 0
1175 | 17-00000 | Apaļie atzari, PSU 400 315, Lindab | gb | 1 |  |  | 0 |  |  | 0 | 0 | 0 | 0 | 0 | 0
1176 | 17-00000 | Apaļās pārejas, RCFU 250 200, Lindab | gb | 2 |  |  | 0 |  |  | 0 | 0 | 0 | 0 | 0 | 0
1177 | 17-00000 | Apaļās pārejas, RCFU 315 250, Lindab | gb | 4 |  |  | 0 |  |  | 0 | 0 | 0 | 0 | 0 | 0
1178 | 17-00000 | Apaļās pārejas, RCFU 400 250, Lindab | gb | 1 |  |  | 0 |  |  | 0 | 0 | 0 | 0 | 0 | 0
1179 | 17-00000 | Apaļās pārejas, RCU 400 315, Lindab | gb | 1 |  |  | 0 |  |  | 0 | 0 | 0 | 0 | 0 | 0
1180 | 17-00000 | Apaļie trejgabali, TCPU 250 250, Lindab | gb | 1 |  |  | 0 |  |  | 0 | 0 | 0 | 0 | 0 | 0
1181 | 17-00000 | Apaļie trejgabali, TCPU 315 315, Lindab | gb | 2 |  |  | 0 |  |  | 0 | 0 | 0 | 0 | 0 | 0
1182 | 17-00000 | Apaļie krustgabali, XCPU 400 200, Lindab | gb | 1 |  |  | 0 |  |  | 0 | 0 | 0 | 0 | 0 | 0
1183 | 17-00000 | Apaļie gaisa vadi, SR 200 3000, Lindab | gb | 3 |  |  | 0 |  |  | 0 | 0 | 0 | 0 | 0 | 0
1184 | 17-00000 | Apaļie gaisa vadi, SR 250 3000, Lindab | gb | 2 |  |  | 0 |  |  | 0 | 0 | 0 | 0 | 0 | 0
1185 | 17-00000 | Apaļie gaisa vadi, SR 315 3000, Lindab | gb | 3 |  |  | 0 |  |  | 0 | 0 | 0 | 0 | 0 | 0
1186 | 17-00000 | Apaļie gaisa vadi, SR 400 3000, Lindab | gb | 6 |  |  | 0 |  |  | 0 | 0 | 0 | 0 | 0 | 0
1187 | 17-00000 | Apaļie pretuguns vārsti, CR2-400, Lindab | gb | 2 |  |  | 0 |  |  | 0 | 0 | 0 | 0 | 0 | 0
1188 | 17-00000 | Siltuma izolācija ar Al-follijas pārklājumu, ISOTEC K-LAM 50 mm, Isover | m2 | 15 |  |  | 0 |  |  | 0 | 0 | 0 | 0 | 0 | 0
1189 | 17-00000 | Taisnstūra līkumi, LBXR 700 300 700 45 125 125, Lindab | gb | 1 |  |  | 0 |  |  | 0 | 0 | 0 | 0 | 0 | 0
1190 | 17-00000 | Taisnstūra līkumi, LBXR 700 300 700 60 125 125, Lindab | gb | 2 |  |  | 0 |  |  | 0 | 0 | 0 | 0 | 0 | 0
1191 | 17-00000 | Taisnstūra gaisa vadu pārejas, LDR 500 700 300 700 6 350 0 -0, Lindab | gb | 1 |  |  | 0 |  |  | 0 | 0 | 0 | 0 | 0 | 0
1192 | 17-00000 | Pārejas no taisnstūra uz apaļiem gaisa vadiem, LFR 300 700 400 600 6 -50 150, Lindab | gb | 3 |  |  | 0 |  |  | 0 | 0 | 0 | 0 | 0 | 0
1193 | 17-00000 | Taisnstūra gaisa vadi, LKR-700-500, Lindab | m | 1 |  |  | 0 |  |  | 0 | 0 | 0 | 0 | 0 | 0
1194 | 17-00000 | Taisnstūra gaisa vadi, LKR-700-300, Lindab | m | 1 |  |  | 0 |  |  | 0 | 0 | 0 | 0 | 0 | 0
Sistēma PN12
1195 | 17-00000 | Gaisa apmaiņas iekārta: "Flexomix100-1V", pieplūde- L=2400m3/h, P=220Pa; nosūce- L=2400m3/h, P=270Pa; komplektā: ventilātori, noslēgvārsti, filtri EU6/7, sildīšanas baterija, aukstuma centrs ar rotējošo siltuma utilizātoru, trokšņu slāpētāji, vadības un automātikas skapis, IV Produkt | kpl | 1 |  |  | 0 |  |  | 0 | 0 | 0 | 0 | 0 | 0
1196 | 17-00000 | Gaisa izmešanas atvere, HF400, Lindab. Pirms pasūtīšanas saskaņot RAL ar arhitektu | gb | 1 |  |  | 0 |  |  | 0 | 0 | 0 | 0 | 0 | 0
1197 | 17-00000 | Gaisa ieņemšanas restes, USS700x500, Halton. Pirms pasūtīšanas saskaņot RAL ar arhitektu | gb | 1 |  |  | 0 |  |  | 0 | 0 | 0 | 0 | 0 | 0
1198 | 17-00000 | Pieplūdes difuzoru kārbas, MBB-200-315-S, Lindab | gb | 6 |  |  | 0 |  |  | 0 | 0 | 0 | 0 | 0 | 0
1199 | 17-00000 | Nosūces difuzoru kārbas, MBB-250-315-E, Lindab | gb | 4 |  |  | 0 |  |  | 0 | 0 | 0 | 0 | 0 | 0
1200 | 17-00000 | Nosūces difuzori, PS1-V-E-0-315, Lindab | gb | 4 |  |  | 0 |  |  | 0 | 0 | 0 | 0 | 0 | 0
1201 | 17-00000 | Pieplūdes difuzori, RS14-V-S-0-315, Lindab | gb | 6 |  |  | 0 |  |  | 0 | 0 | 0 | 0 | 0 | 0
1202 | 17-00000 | Apaļie līkumi, BFU 315 60, Lindab | gb | 1 |  |  | 0 |  |  | 0 | 0 | 0 | 0 | 0 | 0
1203 | 17-00000 | Apaļie līkumi, BFU 315 90, Lindab | gb | 2 |  |  | 0 |  |  | 0 | 0 | 0 | 0 | 0 | 0
1204 | 17-00000 | Apaļie līkumi, BFU 400 30, Lindab | gb | 1 |  |  | 0 |  |  | 0 | 0 | 0 | 0 | 0 | 0
1205 | 17-00000 | Apaļie līkumi, BFU 400 45, Lindab | gb | 4 |  |  | 0 |  |  | 0 | 0 | 0 | 0 | 0 | 0
1206 | 17-00000 | Apaļie līkumi, BFU 400 60, Lindab | gb | 2 |  |  | 0 |  |  | 0 | 0 | 0 | 0 | 0 | 0
1207 | 17-00000 | Apaļie līkumi, BFU 400 90, Lindab | gb | 3 |  |  | 0 |  |  | 0 | 0 | 0 | 0 | 0 | 0
1208 | 17-00000 | Apaļie atzari, PSU 400 200, Lindab | gb | 2 |  |  | 0 |  |  | 0 | 0 | 0 | 0 | 0 | 0
1209 | 17-00000 | Apaļie atzari, PSU 400 315, Lindab | gb | 1 |  |  | 0 |  |  | 0 | 0 | 0 | 0 | 0 | 0
1210 | 17-00000 | Apaļās pārejas, RCFU 250 200, Lindab | gb | 2 |  |  | 0 |  |  | 0 | 0 | 0 | 0 | 0 | 0
1211 | 17-00000 | Apaļās pārejas, RCFU 315 250, Lindab | gb | 4 |  |  | 0 |  |  | 0 | 0 | 0 | 0 | 0 | 0
1212 | 17-00000 | Apaļās pārejas, RCFU 400 250, Lindab | gb | 1 |  |  | 0 |  |  | 0 | 0 | 0 | 0 | 0 | 0
1213 | 17-00000 | Apaļās pārejas, RCU 400 315, Lindab | gb | 1 |  |  | 0 |  |  | 0 | 0 | 0 | 0 | 0 | 0
1214 | 17-00000 | Apaļie trejgabali, TCPU 250 250, Lindab | gb | 1 |  |  | 0 |  |  | 0 | 0 | 0 | 0 | 0 | 0
1215 | 17-00000 | Apaļie trejgabali, TCPU 315 315, Lindab | gb | 2 |  |  | 0 |  |  | 0 | 0 | 0 | 0 | 0 | 0
1216 | 17-00000 | Apaļie krustgabali, XCPU 400 200, Lindab | gb | 1 |  |  | 0 |  |  | 0 | 0 | 0 | 0 | 0 | 0
1217 | 17-00000 | Apaļie gaisa vadi, SR 200 3000, Lindab | gb | 3 |  |  | 0 |  |  | 0 | 0 | 0 | 0 | 0 | 0
1218 | 17-00000 | Apaļie gaisa vadi, SR 250 3000, Lindab | gb | 2 |  |  | 0 |  |  | 0 | 0 | 0 | 0 | 0 | 0
1219 | 17-00000 | Apaļie gaisa vadi, SR 315 3000, Lindab | gb | 3 |  |  | 0 |  |  | 0 | 0 | 0 | 0 | 0 | 0
1220 | 17-00000 | Apaļie gaisa vadi, SR 400 3000, Lindab | gb | 6 |  |  | 0 |  |  | 0 | 0 | 0 | 0 | 0 | 0
1221 | 17-00000 | Apaļie pretuguns vārsti, CR2-400, Lindab | gb | 2 |  |  | 0 |  |  | 0 | 0 | 0 | 0 | 0 | 0
1222 | 17-00000 | Siltuma izolācija ar Al-follijas pārklājumu, ISOTEC K-LAM 50 mm, Isover | m2 | 15 |  |  | 0 |  |  | 0 | 0 | 0 | 0 | 0 | 0
1223 | 17-00000 | Taisnstūra līkumi, LBXR 700 300 700 60 125 125, Lindab | gb | 2 |  |  | 0 |  |  | 0 | 0 | 0 | 0 | 0 | 0
1223.1 | 17-00000 | Taisnstūra līkumi, LBXR 700 300 700 45 125 125, Lindab | gb | 1 |  |  | 0 |  |  | 0 | 0 | 0 | 0 | 0 | 0
1224 | 17-00000 | Taisnstūra gaisa vadu pārejas, LDR 500 700 300 700 6 350 200 -0, Lindab | gb | 1 |  |  | 0 |  |  | 0 | 0 | 0 | 0 | 0 | 0
1225 | 17-00000 | Pārejas no taisnstūra uz apaļiem gaisa vadiem, LFR 300 700 400 600 6 -50 150, Lindab | gb | 3 |  |  | 0 |  |  | 0 | 0 | 0 | 0 | 0 | 0
1226 | 17-00000 | Taisnstūra gaisa vadi, LKR-700-500, Lindab | m | 1 |  |  | 0 |  |  | 0 | 0 | 0 | 0 | 0 | 0
1227 | 17-00000 | Taisnstūra gaisa vadi, LKR-700-300, Lindab | m | 1 |  |  | 0 |  |  | 0 | 0 | 0 | 0 | 0 | 0
Sistēma PN13
1228 | 17-00000 | Gaisa apmaiņas iekārta: "Flexomix100-1V", pieplūde- L=2400m3/h, P=220Pa; nosūce- L=2400m3/h, P=270Pa; komplektā: ventilātori, noslēgvārsti, filtri EU6/7, sildīšanas baterija, aukstuma centrs ar rotējošo siltuma utilizātoru, trokšņu slāpētāji, vadības un automātikas skapis, IV Produkt | kpl | 1 |  |  | 0 |  |  | 0 | 0 | 0 | 0 | 0 | 0
1229 | 17-00000 | Gaisa izmešanas atvere, HF400, Lindab. Pirms pasūtīšanas saskaņot RAL ar arhitektu | gb | 1 |  |  | 0 |  |  | 0 | 0 | 0 | 0 | 0 | 0
1230 | 17-00000 | Gaisa ieņemšanas restes, USS700x500, Halton. Pirms pasūtīšanas saskaņot RAL ar arhitektu | gb | 1 |  |  | 0 |  |  | 0 | 0 | 0 | 0 | 0 | 0
1231 | 17-00000 | Pieplūdes difuzoru kārbas, MBB-200-315-S, Lindab | gb | 6 |  |  | 0 |  |  | 0 | 0 | 0 | 0 | 0 | 0
1232 | 17-00000 | Nosūces difuzoru kārbas, MBB-250-315-E, Lindab | gb | 4 |  |  | 0 |  |  | 0 | 0 | 0 | 0 | 0 | 0
1233 | 17-00000 | Nosūces difuzori, PS1-V-E-0-315, Lindab | gb | 4 |  |  | 0 |  |  | 0 | 0 | 0 | 0 | 0 | 0
1234 | 17-00000 | Pieplūdes difuzori, RS14-V-S-0-315, Lindab | gb | 6 |  |  | 0 |  |  | 0 | 0 | 0 | 0 | 0 | 0
1235 | 17-00000 | Apaļie līkumi, BFU 315 60, Lindab | gb | 1 |  |  | 0 |  |  | 0 | 0 | 0 | 0 | 0 | 0
1236 | 17-00000 | Apaļie līkumi, BFU 315 90, Lindab | gb | 2 |  |  | 0 |  |  | 0 | 0 | 0 | 0 | 0 | 0
1237 | 17-00000 | Apaļie līkumi, BFU 400 30, Lindab | gb | 1 |  |  | 0 |  |  | 0 | 0 | 0 | 0 | 0 | 0
1238 | 17-00000 | Apaļie līkumi, BFU 400 45, Lindab | gb | 2 |  |  | 0 |  |  | 0 | 0 | 0 | 0 | 0 | 0
1239 | 17-00000 | Apaļie līkumi, BFU 400 60, Lindab | gb | 6 |  |  | 0 |  |  | 0 | 0 | 0 | 0 | 0 | 0
1240 | 17-00000 | Apaļie līkumi, BFU 400 90, Lindab | gb | 2 |  |  | 0 |  |  | 0 | 0 | 0 | 0 | 0 | 0
1241 | 17-00000 | Apaļie atzari, PSU 400 315, Lindab | gb | 1 |  |  | 0 |  |  | 0 | 0 | 0 | 0 | 0 | 0
1242 | 17-00000 | Apaļie atzari, PSU 400 400, Lindab | gb | 1 |  |  | 0 |  |  | 0 | 0 | 0 | 0 | 0 | 0
1243 | 17-00000 | Apaļās pārejas, RCFU 250 200, Lindab | gb | 4 |  |  | 0 |  |  | 0 | 0 | 0 | 0 | 0 | 0
1244 | 17-00000 | Apaļās pārejas, RCFU 315 250, Lindab | gb | 4 |  |  | 0 |  |  | 0 | 0 | 0 | 0 | 0 | 0
1245 | 17-00000 | Apaļās pārejas, RCFU 400 250, Lindab | gb | 1 |  |  | 0 |  |  | 0 | 0 | 0 | 0 | 0 | 0
1246 | 17-00000 | Apaļās pārejas, RCU 400 250, Lindab | gb | 1 |  |  | 0 |  |  | 0 | 0 | 0 | 0 | 0 | 0
1247 | 17-00000 | Apaļās pārejas, RCU 400 315, Lindab | gb | 1 |  |  | 0 |  |  | 0 | 0 | 0 | 0 | 0 | 0
1248 | 17-00000 | Apaļie trejgabali, TCPU 250 250, Lindab | gb | 2 |  |  | 0 |  |  | 0 | 0 | 0 | 0 | 0 | 0
1249 | 17-00000 | Apaļie trejgabali, TCPU 315 315, Lindab | gb | 2 |  |  | 0 |  |  | 0 | 0 | 0 | 0 | 0 | 0
1250 | 17-00000 | Apaļie krustgabali, XCPU 400 200, Lindab | gb | 1 |  |  | 0 |  |  | 0 | 0 | 0 | 0 | 0 | 0
1251 | 17-00000 | Apaļie gaisa vadi, SR 200 3000, Lindab | gb | 3 |  |  | 0 |  |  | 0 | 0 | 0 | 0 | 0 | 0
1252 | 17-00000 | Apaļie gaisa vadi, SR 250 3000, Lindab | gb | 2 |  |  | 0 |  |  | 0 | 0 | 0 | 0 | 0 | 0
1253 | 17-00000 | Apaļie gaisa vadi, SR 315 3000, Lindab | gb | 3 |  |  | 0 |  |  | 0 | 0 | 0 | 0 | 0 | 0
1254 | 17-00000 | Apaļie gaisa vadi, SR 400 3000, Lindab | gb | 5 |  |  | 0 |  |  | 0 | 0 | 0 | 0 | 0 | 0
1255 | 17-00000 | Apaļie pretuguns vārsti, CR2-400, Lindab | gb | 2 |  |  | 0 |  |  | 0 | 0 | 0 | 0 | 0 | 0
1256 | 17-00000 | Siltuma izolācija ar Al-follijas pārklājumu, ISOTEC K-LAM 50 mm, Isover | m2 | 15 |  |  | 0 |  |  | 0 | 0 | 0 | 0 | 0 | 0
1257 | 17-00000 | Taisnstūra līkumi, LBXR 700 300 700 60 125 125, Lindab | gb | 3 |  |  | 0 |  |  | 0 | 0 | 0 | 0 | 0 | 0
1258 | 17-00000 | Taisnstūra gaisa vadu pārejas, LDR 500 700 300 700 6 350 100 -0, Lindab | gb | 1 |  |  | 0 |  |  | 0 | 0 | 0 | 0 | 0 | 0
1259 | 17-00000 | Pārejas no taisnstūra uz apaļiem gaisa vadiem, LFR 300 700 400 600 6 -50 150, Lindab | gb | 3 |  |  | 0 |  |  | 0 | 0 | 0 | 0 | 0 | 0
1260 | 17-00000 | Taisnstūra gaisa vadi, LKR-700-500, Lindab | m | 1 |  |  | 0 |  |  | 0 | 0 | 0 | 0 | 0 | 0
1261 | 17-00000 | Taisnstūra gaisa vadi, LKR-700-300, Lindab | m | 1 |  |  | 0 |  |  | 0 | 0 | 0 | 0 | 0 | 0
Sistēma PN14
1262 | 17-00000 | Gaisa apmaiņas iekārta: "Flexomix150-1V", pieplūde- L=4200m3/h, P=220Pa; nosūce- L=4200m3/h, P=270Pa; komplektā: ventilātori, noslēgvārsti, filtri EU6/7, sildīšanas baterija, aukstuma centrs ar rotējošo siltuma utilizātoru, trokšņu slāpētāji, vadības un automātikas skapis, IV Produkt | kpl | 1 |  |  | 0 |  |  | 0 | 0 | 0 | 0 | 0 | 0
1263 | 17-00000 | Gaisa izmešanas atvere, HF 500, Lindab. Pirms pasūtīšanas saskaņot RAL ar arhitektu | gb | 1 |  |  | 0 |  |  | 0 | 0 | 0 | 0 | 0 | 0
1264 | 17-00000 | Gaisa ieņemšanas restes, USS1000x500, Halton. Pirms pasūtīšanas saskaņot RAL ar arhitektu | gb | 1 |  |  | 0 |  |  | 0 | 0 | 0 | 0 | 0 | 0
1265 | 17-00000 | Nosūces restītes , F20-300x150, Lindab | gb | 9 |  |  | 0 |  |  | 0 | 0 | 0 | 0 | 0 | 0
1266 | 17-00000 | Nosūces difuzori, KSU 100, Lindab | gb | 1 |  |  | 0 |  |  | 0 | 0 | 0 | 0 | 0 | 0
1267 | 17-00000 | Nosūces difuzoru kārbas, MBB-200-250-E, Lindab | gb | 4 |  |  | 0 |  |  | 0 | 0 | 0 | 0 | 0 | 0
1268 | 17-00000 | Pieplūdes difuzoru kārbas, MBB-200-315-S, Lindab | gb | 4 |  |  | 0 |  |  | 0 | 0 | 0 | 0 | 0 | 0
1269 | 17-00000 | Apaļie līkumi, NS19-H-S-2-250, Lindab | gb | 5 |  |  | 0 |  |  | 0 | 0 | 0 | 0 | 0 | 0
1270 | 17-00000 | Apaļie līkumi, NS19-H-S-2-315, Lindab | gb | 2 |  |  | 0 |  |  | 0 | 0 | 0 | 0 | 0 | 0
1271 | 17-00000 | Apaļie līkumi, PS1-V-E-0-250, Lindab | gb | 4 |  |  | 0 |  |  | 0 | 0 | 0 | 0 | 0 | 0
1272 | 17-00000 | Apaļie līkumi, RS14-V-S-0-315, Lindab | gb | 4 |  |  | 0 |  |  | 0 | 0 | 0 | 0 | 0 | 0
1273 | 17-00000 | Restīšu kārbas, VBA-1-300x150, Lindab | gb | 9 |  |  | 0 |  |  | 0 | 0 | 0 | 0 | 0 | 0
1274 | 17-00000 | Apaļie līkumi, BFU 315 90, Lindab | gb | 12 |  |  | 0 |  |  | 0 | 0 | 0 | 0 | 0 | 0
1275 | 17-00000 | Apaļie līkumi, BFU 400 45, Lindab | gb | 4 |  |  | 0 |  |  | 0 | 0 | 0 | 0 | 0 | 0
1276 | 17-00000 | Apaļie līkumi, BFU 400 90, Lindab | gb | 5 |  |  | 0 |  |  | 0 | 0 | 0 | 0 | 0 | 0
1277 | 17-00000 | Apaļie līkumi, BFU 500 30, Lindab | gb | 1 |  |  | 0 |  |  | 0 | 0 | 0 | 0 | 0 | 0
1278 | 17-00000 | Apaļie līkumi, BFU 500 45, Lindab | gb | 4 |  |  | 0 |  |  | 0 | 0 | 0 | 0 | 0 | 0
1279 | 17-00000 | Apaļie līkumi, BFU 500 90, Lindab | gb | 5 |  |  | 0 |  |  | 0 | 0 | 0 | 0 | 0 | 0
1280 | 17-00000 | Apaļie līkumi, BU 100 90, Lindab | gb | 3 |  |  | 0 |  |  | 0 | 0 | 0 | 0 | 0 | 0
1281 | 17-00000 | Apaļie līkumi, BU 200 90, Lindab | gb | 6 |  |  | 0 |  |  | 0 | 0 | 0 | 0 | 0 | 0
1282 | 17-00000 | Apaļie līkumi, BU 250 60, Lindab | gb | 2 |  |  | 0 |  |  | 0 | 0 | 0 | 0 | 0 | 0
1283 | 17-00000 | Apaļie līkumi, BU 250 90, Lindab | gb | 10 |  |  | 0 |  |  | 0 | 0 | 0 | 0 | 0 | 0
1284 | 17-00000 | Apaļie atzari, PSU 400 100, Lindab | gb | 1 |  |  | 0 |  |  | 0 | 0 | 0 | 0 | 0 | 0
1285 | 17-00000 | Apaļie atzari, PSU 400 250, Lindab | gb | 1 |  |  | 0 |  |  | 0 | 0 | 0 | 0 | 0 | 0
1286 | 17-00000 | Apaļie atzari, PSU 500 315, Lindab | gb | 2 |  |  | 0 |  |  | 0 | 0 | 0 | 0 | 0 | 0
1287 | 17-00000 | Apaļās pārejas, RCFU 250 200, Lindab | gb | 7 |  |  | 0 |  |  | 0 | 0 | 0 | 0 | 0 | 0
1288 | 17-00000 | Apaļās pārejas, RCFU 315 250, Lindab | gb | 3 |  |  | 0 |  |  | 0 | 0 | 0 | 0 | 0 | 0
1289 | 17-00000 | Apaļās pārejas, RCFU 400 250, Lindab | gb | 1 |  |  | 0 |  |  | 0 | 0 | 0 | 0 | 0 | 0
1290 | 17-00000 | Apaļās pārejas, RCFU 400 315, Lindab | gb | 1 |  |  | 0 |  |  | 0 | 0 | 0 | 0 | 0 | 0
1291 | 17-00000 | Apaļās pārejas, RCU 400 250, Lindab | gb | 1 |  |  | 0 |  |  | 0 | 0 | 0 | 0 | 0 | 0
1292 | 17-00000 | Apaļās pārejas, RCU 500 400, Lindab | gb | 2 |  |  | 0 |  |  | 0 | 0 | 0 | 0 | 0 | 0
1293 | 17-00000 | Apaļie trejgabali, TCPU 200 200, Lindab | gb | 1 |  |  | 0 |  |  | 0 | 0 | 0 | 0 | 0 | 0
1294 | 17-00000 | Apaļie trejgabali, TCPU 250 200, Lindab | gb | 3 |  |  | 0 |  |  | 0 | 0 | 0 | 0 | 0 | 0
1295 | 17-00000 | Apaļie trejgabali, TCPU 250 250, Lindab | gb | 4 |  |  | 0 |  |  | 0 | 0 | 0 | 0 | 0 | 0
1296 | 17-00000 | Apaļie trejgabali, TCPU 315 200, Lindab | gb | 3 |  |  | 0 |  |  | 0 | 0 | 0 | 0 | 0 | 0
1297 | 17-00000 | Apaļie trejgabali, TCPU 315 250, Lindab | gb | 1 |  |  | 0 |  |  | 0 | 0 | 0 | 0 | 0 | 0
1298 | 17-00000 | Apaļie trejgabali, TCPU 315 315, Lindab | gb | 1 |  |  | 0 |  |  | 0 | 0 | 0 | 0 | 0 | 0
1299 | 17-00000 | Apaļie trejgabali, TCPU 400 200, Lindab | gb | 3 |  |  | 0 |  |  | 0 | 0 | 0 | 0 | 0 | 0
1300 | 17-00000 | Apaļie trejgabali, TCPU 400 250, Lindab | gb | 1 |  |  | 0 |  |  | 0 | 0 | 0 | 0 | 0 | 0
1301 | 17-00000 | Apaļie trejgabali, TCPU 400 315, Lindab | gb | 1 |  |  | 0 |  |  | 0 | 0 | 0 | 0 | 0 | 0
1302 | 17-00000 | Apaļie trejgabali, TCPU 400 400, Lindab | gb | 1 |  |  | 0 |  |  | 0 | 0 | 0 | 0 | 0 | 0
1303 | 17-00000 | Apaļie gaisa vadi, SR 100 3000, Lindab | gb | 1 |  |  | 0 |  |  | 0 | 0 | 0 | 0 | 0 | 0
1304 | 17-00000 | Apaļie gaisa vadi, SR 200 3000, Lindab | gb | 17 |  |  | 0 |  |  | 0 | 0 | 0 | 0 | 0 | 0
1305 | 17-00000 | Apaļie gaisa vadi, SR 250 3000, Lindab | gb | 21 |  |  | 0 |  |  | 0 | 0 | 0 | 0 | 0 | 0
1306 | 17-00000 | Apaļie gaisa vadi, SR 315 3000, Lindab | gb | 12 |  |  | 0 |  |  | 0 | 0 | 0 | 0 | 0 | 0
1307 | 17-00000 | Apaļie gaisa vadi, SR 400 3000, Lindab | gb | 11 |  |  | 0 |  |  | 0 | 0 | 0 | 0 | 0 | 0
1308 | 17-00000 | Apaļie gaisa vadi, SR 500 3000, Lindab | gb | 4 |  |  | 0 |  |  | 0 | 0 | 0 | 0 | 0 | 0
1309 | 17-00000 | Apaļie pretuguns vārsti, CR2-400, Lindab | gb | 2 |  |  | 0 |  |  | 0 | 0 | 0 | 0 | 0 | 0
1310 | 17-00000 | Apaļie pretuguns vārsti, CR60-315, Lindab | gb | 2 |  |  | 0 |  |  | 0 | 0 | 0 | 0 | 0 | 0
1311 | 17-00000 | Siltuma izolācija ar Al-follijas pārklājumu, ISOTEC K-LAM 50 mm, Isover | m2 | 20 |  |  | 0 |  |  | 0 | 0 | 0 | 0 | 0 | 0
1311.1 | 17-00000 | Pretuguns izolācija ar Al-follijas pārklājumu, ISOTEC KOVM-80-ALC 50 mm, Isover | m2 | 5 |  |  | 0 |  |  | 0 | 0 | 0 | 0 | 0 | 0
1312 | 17-00000 | Taisnstūra līkumi, LBXR 800 500 800 60 125 125, Lindab | gb | 2 |  |  | 0 |  |  | 0 | 0 | 0 | 0 | 0 | 0
1313 | 17-00000 | Taisnstūra līkumi, LBXR 500 500 500 90 125 125, Lindab | gb | 1 |  |  | 0 |  |  | 0 | 0 | 0 | 0 | 0 | 0
1314 | 17-00000 | Taisnstūra līkumi, LBXR 800 500 500 90 175 175, Lindab | gb | 1 |  |  | 0 |  |  | 0 | 0 | 0 | 0 | 0 | 0
1315 | 17-00000 | Taisnstūra gaisa vadu pārejas, LDR 500 1000 500 800 6 506 0 200, Lindab | gb | 1 |  |  | 0 |  |  | 0 | 0 | 0 | 0 | 0 | 0
1316 | 17-00000 | Pārejas no taisnstūra uz apaļiem gaisa vadiem, LFR 500 500 500 500 6 0 -0, Lindab | gb | 1 |  |  | 0 |  |  | 0 | 0 | 0 | 0 | 0 | 0
1317 | 17-00000 | Pārejas no taisnstūra uz apaļiem gaisa vadiem, LFR 500 800 500 511 6 0 150, Lindab | gb | 1 |  |  | 0 |  |  | 0 | 0 | 0 | 0 | 0 | 0
1318 | 17-00000 | Pārejas no taisnstūra uz apaļiem gaisa vadiem, LFR 500 800 500 700 6 0 150, Lindab | gb | 1 |  |  | 0 |  |  | 0 | 0 | 0 | 0 | 0 | 0
1319 | 17-00000 | Taisnstūra gaisa vadi, LKR-500-800, Lindab | m | 1 |  |  | 0 |  |  | 0 | 0 | 0 | 0 | 0 | 0
1320 | 17-00000 | Taisnstūra gaisa vadi, LKR-1000-500, Lindab | m | 1 |  |  | 0 |  |  | 0 | 0 | 0 | 0 | 0 | 0
Sistēma N1
1321 | 17-00000 | Centrbēdzes ventilātors, L=3500m3/h, P=200Pa ar vibroizolējošiem palikņiem un starplikām, CT355-6, Systemair. Krāsots. Pirms pasūtīšanas saskaņot RAL ar arhitektu. | kpl | 1 |  |  | 0 |  |  | 0 | 0 | 0 | 0 | 0 | 0
1322 | 17-00000 | Pieplūdes restītes , AGC-300x200, Halton | gb | 10 |  |  | 0 |  |  | 0 | 0 | 0 | 0 | 0 | 0
1323 | 17-00000 | Ugunsdrošas pieplūdes restītes , Gz60-300x200, Systemair | gb | 10 |  |  | 0 |  |  | 0 | 0 | 0 | 0 | 0 | 0
1324 | 17-00000 | Nosūces difuzori, KSU 100, Lindab | gb | 51 |  |  | 0 |  |  | 0 | 0 | 0 | 0 | 0 | 0
1325 | 17-00000 | Gaisa pārplūdes apaļās, OLC-160, Lindab | gb | 5 |  |  | 0 |  |  | 0 | 0 | 0 | 0 | 0 | 0
1326 | 17-00000 | Apaļie līkumi, BFU 400 90, Lindab | gb | 3 |  |  | 0 |  |  | 0 | 0 | 0 | 0 | 0 | 0
1327 | 17-00000 | Apaļie līkumi, BU 100 45, Lindab | gb | 10 |  |  | 0 |  |  | 0 | 0 | 0 | 0 | 0 | 0
1328 | 17-00000 | Apaļie līkumi, BU 100 60, Lindab | gb | 1 |  |  | 0 |  |  | 0 | 0 | 0 | 0 | 0 | 0
1329 | 17-00000 | Apaļie līkumi, BU 100 90, Lindab | gb | 73 |  |  | 0 |  |  | 0 | 0 | 0 | 0 | 0 | 0
1330 | 17-00000 | Apaļie līkumi, BU 200 30, Lindab | gb | 5 |  |  | 0 |  |  | 0 | 0 | 0 | 0 | 0 | 0
1331 | 17-00000 | Apaļie līkumi, BU 200 90, Lindab | gb | 10 |  |  | 0 |  |  | 0 | 0 | 0 | 0 | 0 | 0
1332 | 17-00000 | Apaļie līkumi, BU 250 90, Lindab | gb | 1 |  |  | 0 |  |  | 0 | 0 | 0 | 0 | 0 | 0
1333 | 17-00000 | Apaļie atzari, PSU 250 100, Lindab | gb | 11 |  |  | 0 |  |  | 0 | 0 | 0 | 0 | 0 | 0
1334 | 17-00000 | Apaļie atzari, PSU 400 250, Lindab | gb | 3 |  |  | 0 |  |  | 0 | 0 | 0 | 0 | 0 | 0
1335 | 17-00000 | Apaļās pārejas, RCFU 160 100, Lindab | gb | 10 |  |  | 0 |  |  | 0 | 0 | 0 | 0 | 0 | 0
1336 | 17-00000 | Apaļās pārejas, RCFU 200 160, Lindab | gb | 5 |  |  | 0 |  |  | 0 | 0 | 0 | 0 | 0 | 0
1337 | 17-00000 | Apaļās pārejas, RCFU 315 250, Lindab | gb | 1 |  |  | 0 |  |  | 0 | 0 | 0 | 0 | 0 | 0
1338 | 17-00000 | Apaļās pārejas, RCU 250 200, Lindab | gb | 5 |  |  | 0 |  |  | 0 | 0 | 0 | 0 | 0 | 0
1339 | 17-00000 | Apaļās pārejas, RCU 400 315, Lindab | gb | 2 |  |  | 0 |  |  | 0 | 0 | 0 | 0 | 0 | 0
1340 | 17-00000 | Apaļie trejgabali, TCPU 100 100, Lindab | gb | 20 |  |  | 0 |  |  | 0 | 0 | 0 | 0 | 0 | 0
1341 | 17-00000 | Apaļie trejgabali, TCPU 160 160, Lindab | gb | 5 |  |  | 0 |  |  | 0 | 0 | 0 | 0 | 0 | 0
1342 | 17-00000 | Apaļie trejgabali, TCPU 315 250, Lindab | gb | 1 |  |  | 0 |  |  | 0 | 0 | 0 | 0 | 0 | 0
1343 | 17-00000 | Apaļie krustgabali, XCU 200 100, Lindab | gb | 5 |  |  | 0 |  |  | 0 | 0 | 0 | 0 | 0 | 0
1344 | 17-00000 | Apaļie regulēšanas vārsti, DIRU 100, Lindab | gb | 11 |  |  | 0 |  |  | 0 | 0 | 0 | 0 | 0 | 0
1345 | 17-00000 | Apaļie regulēšanas vārsti, DIRU 250, Lindab | gb | 4 |  |  | 0 |  |  | 0 | 0 | 0 | 0 | 0 | 0
1346 | 17-00000 | Apaļie gaisa vadi, SR 100 3000, Lindab | gb | 21 |  |  | 0 |  |  | 0 | 0 | 0 | 0 | 0 | 0
1347 | 17-00000 | Apaļie gaisa vadi, SR 160 3000, Lindab | gb | 4 |  |  | 0 |  |  | 0 | 0 | 0 | 0 | 0 | 0
1348 | 17-00000 | Apaļie gaisa vadi, SR 200 3000, Lindab | gb | 6 |  |  | 0 |  |  | 0 | 0 | 0 | 0 | 0 | 0
1349 | 17-00000 | Apaļie gaisa vadi, SR 250 3000, Lindab | gb | 9 |  |  | 0 |  |  | 0 | 0 | 0 | 0 | 0 | 0
1350 | 17-00000 | Apaļie gaisa vadi, SR 315 3000, Lindab | gb | 1 |  |  | 0 |  |  | 0 | 0 | 0 | 0 | 0 | 0
1351 | 17-00000 | Apaļie gaisa vadi, SR 400 3000, Lindab | gb | 4 |  |  | 0 |  |  | 0 | 0 | 0 | 0 | 0 | 0
1352 | 17-00000 | Apaļie trokšņu slāpētāji, SLCU 250 1200 50, Lindab | gb | 1 |  |  | 0 |  |  | 0 | 0 | 0 | 0 | 0 | 0
1353 | 17-00000 | Apaļie trokšņu slāpētāji, SLCU 250 600 50, Lindab | gb | 2 |  |  | 0 |  |  | 0 | 0 | 0 | 0 | 0 | 0
1354 | 17-00000 | Apaļie trokšņu slāpētāji, SLGU 250 1200 100, Lindab | gb | 1 |  |  | 0 |  |  | 0 | 0 | 0 | 0 | 0 | 0
1355 | 17-00000 | Apaļie pretuguns vārsti, CR2-400, Lindab | gb | 2 |  |  | 0 |  |  | 0 | 0 | 0 | 0 | 0 | 0
1356 | 17-00000 | Apaļie pretuguns vārsti, CR60-250, Lindab | gb | 6 |  |  | 0 |  |  | 0 | 0 | 0 | 0 | 0 | 0
1357 | 17-00000 | Apaļie pretuguns vārsti, CR60-315, Lindab | gb | 1 |  |  | 0 |  |  | 0 | 0 | 0 | 0 | 0 | 0
1358 | 17-00000 | Siltuma izolācija ar Al-follijas pārklājumu, ISOTEC K-LAM 50 mm, Isover | m2 | 3 |  |  | 0 |  |  | 0 | 0 | 0 | 0 | 0 | 0
1359 | 17-00000 | Pretuguns izolācija ar Al-follijas pārklājumu, ISOTEC KOVM-80-ALC 50 mm, Isover | m2 | 1 |  |  | 0 |  |  | 0 | 0 | 0 | 0 | 0 | 0
1360 | 17-00000 | Lokanie gaisa vadi, COMPACT 250 1000, Lindab | gb | 1 |  |  | 0 |  |  | 0 | 0 | 0 | 0 | 0 | 0
1361 | 17-00000 | Taisnstūra gaisa vadi, LKR-300-200, Lindab | m | 2 |  |  | 0 |  |  | 0 | 0 | 0 | 0 | 0 | 0
Sistēma N2
1362 | 17-00000 | Kanāla ventilātors, L=1200m3/h, P=200Pa, KT60-30, Systemair | kpl | 1 |  |  | 0 |  |  | 0 | 0 | 0 | 0 | 0 | 0
1363 | 17-00000 | Ugunsdrošas pieplūdes restītes , Gz60-600x400, Systemair | gb | 1 |  |  | 0 |  |  | 0 | 0 | 0 | 0 | 0 | 0
1364 | 17-00000 | Jumta izvads, VH 315, Lindab | gb | 1 |  |  | 0 |  |  | 0 | 0 | 0 | 0 | 0 | 0
1365 | 17-00000 | Nosūces difuzori, KSU 100, Lindab | gb | 17 |  |  | 0 |  |  | 0 | 0 | 0 | 0 | 0 | 0
1366 | 17-00000 | Gaisa pārplūdes apaļās, OLC-160, Lindab | gb | 5 |  |  | 0 |  |  | 0 | 0 | 0 | 0 | 0 | 0
1367 | 17-00000 | Apaļie līkumi, BFU 315 60, Lindab | gb | 1 |  |  | 0 |  |  | 0 | 0 | 0 | 0 | 0 | 0
1368 | 17-00000 | Apaļie līkumi, BFU 315 90, Lindab | gb | 5 |  |  | 0 |  |  | 0 | 0 | 0 | 0 | 0 | 0
1369 | 17-00000 | Apaļie līkumi, BU 100 90, Lindab | gb | 22 |  |  | 0 |  |  | 0 | 0 | 0 | 0 | 0 | 0
1370 | 17-00000 | Apaļie līkumi, BU 160 45, Lindab | gb | 2 |  |  | 0 |  |  | 0 | 0 | 0 | 0 | 0 | 0
1371 | 17-00000 | Apaļie līkumi, BU 160 60, Lindab | gb | 1 |  |  | 0 |  |  | 0 | 0 | 0 | 0 | 0 | 0
1372 | 17-00000 | Apaļie līkumi, BU 160 90, Lindab | gb | 1 |  |  | 0 |  |  | 0 | 0 | 0 | 0 | 0 | 0
1373 | 17-00000 | Apaļie līkumi, BU 200 60, Lindab | gb | 1 |  |  | 0 |  |  | 0 | 0 | 0 | 0 | 0 | 0
1374 | 17-00000 | Apaļie atzari, PSU 125 100, Lindab | gb | 1 |  |  | 0 |  |  | 0 | 0 | 0 | 0 | 0 | 0
1375 | 17-00000 | Apaļie atzari, PSU 160 100, Lindab | gb | 4 |  |  | 0 |  |  | 0 | 0 | 0 | 0 | 0 | 0
1376 | 17-00000 | Apaļie atzari, PSU 200 100, Lindab | gb | 2 |  |  | 0 |  |  | 0 | 0 | 0 | 0 | 0 | 0
1377 | 17-00000 | Apaļās pārejas, RCFU 160 100, Lindab | gb | 2 |  |  | 0 |  |  | 0 | 0 | 0 | 0 | 0 | 0
1378 | 17-00000 | Apaļās pārejas, RCFU 250 160, Lindab | gb | 1 |  |  | 0 |  |  | 0 | 0 | 0 | 0 | 0 | 0
1379 | 17-00000 | Apaļās pārejas, RCFU 315 250, Lindab | gb | 1 |  |  | 0 |  |  | 0 | 0 | 0 | 0 | 0 | 0
1380 | 17-00000 | Apaļās pārejas, RCU 125 100, Lindab | gb | 1 |  |  | 0 |  |  | 0 | 0 | 0 | 0 | 0 | 0
1381 | 17-00000 | Apaļās pārejas, RCU 160 100, Lindab | gb | 1 |  |  | 0 |  |  | 0 | 0 | 0 | 0 | 0 | 0
1382 | 17-00000 | Apaļās pārejas, RCU 160 125, Lindab | gb | 1 |  |  | 0 |  |  | 0 | 0 | 0 | 0 | 0 | 0
1383 | 17-00000 | Apaļās pārejas, RCU 200 160, Lindab | gb | 1 |  |  | 0 |  |  | 0 | 0 | 0 | 0 | 0 | 0
1384 | 17-00000 | Apaļie trejgabali, TCPU 100 100, Lindab | gb | 6 |  |  | 0 |  |  | 0 | 0 | 0 | 0 | 0 | 0
1385 | 17-00000 | Apaļie trejgabali, TCPU 160 160, Lindab | gb | 1 |  |  | 0 |  |  | 0 | 0 | 0 | 0 | 0 | 0
1386 | 17-00000 | Apaļie trejgabali, TCPU 250 200, Lindab | gb | 1 |  |  | 0 |  |  | 0 | 0 | 0 | 0 | 0 | 0
1387 | 17-00000 | Apaļie trejgabali, TCPU 315 160, Lindab | gb | 1 |  |  | 0 |  |  | 0 | 0 | 0 | 0 | 0 | 0
1388 | 17-00000 | Apaļie gaisa vadi, SR 100 3000, Lindab | gb | 8 |  |  | 0 |  |  | 0 | 0 | 0 | 0 | 0 | 0
1389 | 17-00000 | Apaļie gaisa vadi, SR 125 3000, Lindab | gb | 2 |  |  | 0 |  |  | 0 | 0 | 0 | 0 | 0 | 0
1390 | 17-00000 | Apaļie gaisa vadi, SR 160 3000, Lindab | gb | 7 |  |  | 0 |  |  | 0 | 0 | 0 | 0 | 0 | 0
1391 | 17-00000 | Apaļie gaisa vadi, SR 200 3000, Lindab | gb | 1 |  |  | 0 |  |  | 0 | 0 | 0 | 0 | 0 | 0
1392 | 17-00000 | Apaļie gaisa vadi, SR 250 3000, Lindab | gb | 2 |  |  | 0 |  |  | 0 | 0 | 0 | 0 | 0 | 0
1393 | 17-00000 | Apaļie gaisa vadi, SR 315 3000, Lindab | gb | 10 |  |  | 0 |  |  | 0 | 0 | 0 | 0 | 0 | 0
1394 | 17-00000 | Apaļie pretuguns vārsti, CR60-160, Lindab | gb | 2 |  |  | 0 |  |  | 0 | 0 | 0 | 0 | 0 | 0
1395 | 17-00000 | Apaļie pretuguns vārsti, CR60-200, Lindab | gb | 1 |  |  | 0 |  |  | 0 | 0 | 0 | 0 | 0 | 0
1396 | 17-00000 | Apaļie pretuguns vārsti, CR60-315, Lindab | gb | 5 |  |  | 0 |  |  | 0 | 0 | 0 | 0 | 0 | 0
1397 | 17-00000 | Pārejas no taisnstūra uz apaļiem gaisa vadiem, LFR 300 600 315 500 6 -8 142, Lindab | gb | 1 |  |  | 0 |  |  | 0 | 0 | 0 | 0 | 0 | 0
1398 | 17-00000 | Pārejas no taisnstūra uz apaļiem gaisa vadiem, LFR 300 600 315 500 6 -8 143, Lindab | gb | 1 |  |  | 0 |  |  | 0 | 0 | 0 | 0 | 0 | 0
1399 | 17-00000 | Taisnstūra gaisa vadi, LKR-600-400, Lindab | m | 1 |  |  | 0 |  |  | 0 | 0 | 0 | 0 | 0 | 0
1400 | 17-00000 | Taisnstūra gaisa vadi, LKR-600-300, Lindab | m | 1 |  |  | 0 |  |  | 0 | 0 | 0 | 0 | 0 | 0
Sistēma N3
1401 | 17-00000 | Kanāla ventilātors, L=500m3/h, P=120Pa, K200M, Systemair | kpl | 1 |  |  | 0 |  |  | 0 | 0 | 0 | 0 | 0 | 0
1402 | 17-00000 | Jumta izvads, VH 200, Lindab | gb | 1 |  |  | 0 |  |  | 0 | 0 | 0 | 0 | 0 | 0
1403 | 17-00000 | Nosūces difuzori komplektā ar kārbu, PS1-H-E-2-160, Lindab | gb | 2 |  |  | 0 |  |  | 0 | 0 | 0 | 0 | 0 | 0
1404 | 17-00000 | Apaļie līkumi, BU 200 90, Lindab | gb | 5 |  |  | 0 |  |  | 0 | 0 | 0 | 0 | 0 | 0
1405 | 17-00000 | Apaļās pārejas, RCFU 200 160, Lindab | gb | 2 |  |  | 0 |  |  | 0 | 0 | 0 | 0 | 0 | 0
1406 | 17-00000 | Apaļie trejgabali, TCPU 200 200, Lindab | gb | 1 |  |  | 0 |  |  | 0 | 0 | 0 | 0 | 0 | 0
1407 | 17-00000 | Apaļie gaisa vadi, SR 160 3000, Lindab | gb | 1 |  |  | 0 |  |  | 0 | 0 | 0 | 0 | 0 | 0
1408 | 17-00000 | Apaļie gaisa vadi, SR 200 3000, Lindab | gb | 9 |  |  | 0 |  |  | 0 | 0 | 0 | 0 | 0 | 0
1409 | 17-00000 | Apaļie pretuguns vārsti, CR60-200, Lindab | gb | 6 |  |  | 0 |  |  | 0 | 0 | 0 | 0 | 0 | 0
Sistēma N4
1410 | 17-00000 | Centrbēdzes ventilātors, L=500m3/h, P=160Pa ar vibroizolējošiem palikņiem un starplikām, PRF160D4, Systemair | kpl | 1 |  |  | 0 |  |  | 0 | 0 | 0 | 0 | 0 | 0
1411 | 17-00000 | Apaļie līkumi, BU 160 90, Lindab | gb | 7 |  |  | 0 |  |  | 0 | 0 | 0 | 0 | 0 | 0
1412 | 17-00000 | Apaļie atzari, PSU 160 160, Lindab | gb | 1 |  |  | 0 |  |  | 0 | 0 | 0 | 0 | 0 | 0
1413 | 17-00000 | Apaļie regulēšanas vārsti ar motoru, DA2EU-160-230-LM, Lindab | gb | 2 |  |  | 0 |  |  | 0 | 0 | 0 | 0 | 0 | 0
1414 | 17-00000 | Apaļie gaisa vadi, SR 160 3000, Lindab | gb | 7 |  |  | 0 |  |  | 0 | 0 | 0 | 0 | 0 | 0
1415 | 17-00000 | Apaļie pretuguns vārsti, CR60-160, Lindab | gb | 4 |  |  | 0 |  |  | 0 | 0 | 0 | 0 | 0 | 0
1415.1 | 17-00000 | Lietussargs no cinkotā skārda 3200x700mm. Pirms pasūtīšanas izmēru un uzstādīšanas vietu precizēt ar telpas lietotāju | gb | 1 |  |  | 0 |  |  | 0 | 0 | 0 | 0 | 0 | 0
Sistēma N5
1416 | 17-00000 | Centrbēdzes ventilātors, L=1150m3/h, P=130Pa ar vibroizolējošiem palikņiem un starplikām, CT250-6, Systemair. Krāsots. Pirms pasūtīšanas saskaņot RAL ar arhitektu. | kpl | 1 |  |  | 0 |  |  | 0 | 0 | 0 | 0 | 0 | 0
1417 | 17-00000 | Nosūces difuzori, KSU 160, Lindab | gb | 5 |  |  | 0 |  |  | 0 | 0 | 0 | 0 | 0 | 0
1418 | 17-00000 | Apaļie līkumi, BFU 315 90, Lindab | gb | 5 |  |  | 0 |  |  | 0 | 0 | 0 | 0 | 0 | 0
1419 | 17-00000 | Apaļie līkumi, BU 160 45, Lindab | gb | 1 |  |  | 0 |  |  | 0 | 0 | 0 | 0 | 0 | 0
1420 | 17-00000 | Apaļie līkumi, BU 160 90, Lindab | gb | 9 |  |  | 0 |  |  | 0 | 0 | 0 | 0 | 0 | 0
1421 | 17-00000 | Apaļie līkumi, BU 200 30, Lindab | gb | 4 |  |  | 0 |  |  | 0 | 0 | 0 | 0 | 0 | 0
1422 | 17-00000 | Apaļie līkumi, BU 250 30, Lindab | gb | 4 |  |  | 0 |  |  | 0 | 0 | 0 | 0 | 0 | 0
1423 | 17-00000 | Apaļās pārejas, RCFU 200 160, Lindab | gb | 1 |  |  | 0 |  |  | 0 | 0 | 0 | 0 | 0 | 0
1424 | 17-00000 | Apaļās pārejas, RCFU 250 200, Lindab | gb | 1 |  |  | 0 |  |  | 0 | 0 | 0 | 0 | 0 | 0
1425 | 17-00000 | Apaļās pārejas, RCFU 315 250, Lindab | gb | 1 |  |  | 0 |  |  | 0 | 0 | 0 | 0 | 0 | 0
1426 | 17-00000 | Apaļie trejgabali, TCPU 200 160, Lindab | gb | 1 |  |  | 0 |  |  | 0 | 0 | 0 | 0 | 0 | 0
1427 | 17-00000 | Apaļie trejgabali, TCPU 250 160, Lindab | gb | 2 |  |  | 0 |  |  | 0 | 0 | 0 | 0 | 0 | 0
1428 | 17-00000 | Apaļie trejgabali, TCPU 315 160, Lindab | gb | 1 |  |  | 0 |  |  | 0 | 0 | 0 | 0 | 0 | 0
1429 | 17-00000 | Apaļie gaisa vadi, SR 160 3000, Lindab | gb | 8 |  |  | 0 |  |  | 0 | 0 | 0 | 0 | 0 | 0
1430 | 17-00000 | Apaļie gaisa vadi, SR 200 3000, Lindab | gb | 1 |  |  | 0 |  |  | 0 | 0 | 0 | 0 | 0 | 0
1431 | 17-00000 | Apaļie gaisa vadi, SR 250 3000, Lindab | gb | 2 |  |  | 0 |  |  | 0 | 0 | 0 | 0 | 0 | 0
1432 | 17-00000 | Apaļie gaisa vadi, SR 315 3000, Lindab | gb | 8 |  |  | 0 |  |  | 0 | 0 | 0 | 0 | 0 | 0
1433 | 17-00000 | Apaļie pretuguns vārsti, CR60-315, Lindab | gb | 4 |  |  | 0 |  |  | 0 | 0 | 0 | 0 | 0 | 0
Sistēma N6
1434 | 17-00000 | Centrbēdzes ventilātors, L=500m3/h, P=220Pa ar vibroizolējošiem palikņiem un starplikām, PRF180DV, Systemair | kpl | 1 |  |  | 0 |  |  | 0 | 0 | 0 | 0 | 0 | 0
1435 | 17-00000 | Apaļie līkumi, BU 160 60, Lindab | gb | 2 |  |  | 0 |  |  | 0 | 0 | 0 | 0 | 0 | 0
1436 | 17-00000 | Apaļie līkumi, BU 160 90, Lindab | gb | 8 |  |  | 0 |  |  | 0 | 0 | 0 | 0 | 0 | 0
1437 | 17-00000 | Apaļie gaisa vadi, SR 160 3000, Lindab | gb | 9 |  |  | 0 |  |  | 0 | 0 | 0 | 0 | 0 | 0
1438 | 17-00000 | Apaļie pretuguns vārsti, CR60-160, Lindab | gb | 5 |  |  | 0 |  |  | 0 | 0 | 0 | 0 | 0 | 0
Sistēma N7
1439 | 17-00000 | Centrbēdzes ventilātors, L=900m3/h, P=265Pa ar vibroizolējošiem palikņiem un starplikām, PRF200DV, Systemair. Krāsots. Pirms pasūtīšanas saskaņot RAL ar arhitektu. | kpl | 1 |  |  | 0 |  |  | 0 | 0 | 0 | 0 | 0 | 0
1440 | 17-00000 | Apaļie līkumi, BU 200 45, Lindab | gb | 12 |  |  | 0 |  |  | 0 | 0 | 0 | 0 | 0 | 0
1441 | 17-00000 | Apaļie līkumi, BU 200 60, Lindab | gb | 2 |  |  | 0 |  |  | 0 | 0 | 0 | 0 | 0 | 0
1442 | 17-00000 | Apaļie līkumi, BU 200 90, Lindab | gb | 5 |  |  | 0 |  |  | 0 | 0 | 0 | 0 | 0 | 0
1443 | 17-00000 | Apaļie gaisa vadi, SR 200 3000, Lindab | gb | 10 |  |  | 0 |  |  | 0 | 0 | 0 | 0 | 0 | 0
1444 | 17-00000 | Apaļie pretuguns vārsti, CR60-200, Lindab | gb | 3 |  |  | 0 |  |  | 0 | 0 | 0 | 0 | 0 | 0
Sistēma N8
1445 | 17-00000 | Centrbēdzes ventilātors, L=900m3/h, P=340Pa ar vibroizolējošiem palikņiem un starplikām, PRF200DV, Systemair. Krāsots. Pirms pasūtīšanas saskaņot RAL ar arhitektu. | kpl | 1 |  |  | 0 |  |  | 0 | 0 | 0 | 0 | 0 | 0
1446 | 17-00000 | Apaļie līkumi, BU 200 45, Lindab | gb | 7 |  |  | 0 |  |  | 0 | 0 | 0 | 0 | 0 | 0
1447 | 17-00000 | Apaļie līkumi, BU 200 60, Lindab | gb | 4 |  |  | 0 |  |  | 0 | 0 | 0 | 0 | 0 | 0
1448 | 17-00000 | Apaļie līkumi, BU 200 90, Lindab | gb | 7 |  |  | 0 |  |  | 0 | 0 | 0 | 0 | 0 | 0
1449 | 17-00000 | Apaļie trejgabali, TCPU 200 200, Lindab | gb | 1 |  |  | 0 |  |  | 0 | 0 | 0 | 0 | 0 | 0
1450 | 17-00000 | Apaļie regulēšanas vārsti ar motoru, DA2EU-200-230-LM, Lindab | gb | 2 |  |  | 0 |  |  | 0 | 0 | 0 | 0 | 0 | 0
1451 | 17-00000 | Apaļie gaisa vadi, SR 200 3000, Lindab | gb | 12 |  |  | 0 |  |  | 0 | 0 | 0 | 0 | 0 | 0
1452 | 17-00000 | Apaļie pretuguns vārsti, CR60-200, Lindab | gb | 3 |  |  | 0 |  |  | 0 | 0 | 0 | 0 | 0 | 0
1452.1 | 17-00000 | Lietussargs no cinkotā skārda 3520x500mm. Pirms pasūtīšanas izmēru un uzstādīšanas vietu precizēt ar telpas lietotāju | gb | 1 |  |  | 0 |  |  | 0 | 0 | 0 | 0 | 0 | 0
Sistēma N9
1453 | 17-00000 | Centrbēdzes ventilātors, L=500m3/h, P=200Pa ar vibroizolējošiem palikņiem un starplikām, PRF180DV, Systemair. Krāsots. Pirms pasūtīšanas saskaņot RAL ar arhitektu. | kpl | 1 |  |  | 0 |  |  | 0 | 0 | 0 | 0 | 0 | 0
1454 | 17-00000 | Apaļie līkumi, BU 160 90, Lindab | gb | 10 |  |  | 0 |  |  | 0 | 0 | 0 | 0 | 0 | 0
1455 | 17-00000 | Apaļie atzari, PSU 160 160, Lindab | gb | 2 |  |  | 0 |  |  | 0 | 0 | 0 | 0 | 0 | 0
1456 | 17-00000 | Apaļie regulēšanas vārsti ar motoru, DA2EU-160-230-LM, Lindab | gb | 3 |  |  | 0 |  |  | 0 | 0 | 0 | 0 | 0 | 0
1457 | 17-00000 | Apaļie gaisa vadi, SR 160 3000, Lindab | gb | 8 |  |  | 0 |  |  | 0 | 0 | 0 | 0 | 0 | 0
1458 | 17-00000 | Apaļie pretuguns vārsti, CR60-160, Lindab | gb | 4 |  |  | 0 |  |  | 0 | 0 | 0 | 0 | 0 | 0
Sistēma N10
1459 | 17-00000 | Centrbēdzes ventilātors, L=500m3/h, P=250Pa ar vibroizolējošiem palikņiem un starplikām, PRF180DV, Systemair. Krāsots. Pirms pasūtīšanas saskaņot RAL ar arhitektu. | kpl | 1 |  |  | 0 |  |  | 0 | 0 | 0 | 0 | 0 | 0
1460 | 17-00000 | Apaļie līkumi, BU 160 60, Lindab | gb | 2 |  |  | 0 |  |  | 0 | 0 | 0 | 0 | 0 | 0
1461 | 17-00000 | Apaļie līkumi, BU 160 90, Lindab | gb | 10 |  |  | 0 |  |  | 0 | 0 | 0 | 0 | 0 | 0
1462 | 17-00000 | Apaļie atzari, PSU 160 160, Lindab | gb | 2 |  |  | 0 |  |  | 0 | 0 | 0 | 0 | 0 | 0
1463 | 17-00000 | Apaļie regulēšanas vārsti ar motoru, DA2EU-160-230-LM, Lindab | gb | 3 |  |  | 0 |  |  | 0 | 0 | 0 | 0 | 0 | 0
1464 | 17-00000 | Apaļie gaisa vadi, SR 160 3000, Lindab | gb | 11 |  |  | 0 |  |  | 0 | 0 | 0 | 0 | 0 | 0
1465 | 17-00000 | Apaļie pretuguns vārsti, CR60-160, Lindab | gb | 5 |  |  | 0 |  |  | 0 | 0 | 0 | 0 | 0 | 0
1465.1 | 17-00000 | Lietussargs no cinkotā skārda 4000x1500mm. Pirms pasūtīšanas izmēru un uzstādīšanas vietu precizēt ar telpas lietotāju | gb | 1 |  |  | 0 |  |  | 0 | 0 | 0 | 0 | 0 | 0
Sistēma N11
1466 | 17-00000 | Centrbēdzes ventilātors, L=900m3/h, P=260Pa ar vibroizolējošiem palikņiem un starplikām, PRF200DV, Systemair. Krāsots. Pirms pasūtīšanas saskaņot RAL ar arhitektu. | kpl | 1 |  |  | 0 |  |  | 0 | 0 | 0 | 0 | 0 | 0
1467 | 17-00000 | Apaļie līkumi, BU 200 90, Lindab | gb | 8 |  |  | 0 |  |  | 0 | 0 | 0 | 0 | 0 | 0
1468 | 17-00000 | Apaļie atzari, PSU 200 200, Lindab | gb | 1 |  |  | 0 |  |  | 0 | 0 | 0 | 0 | 0 | 0
1469 | 17-00000 | Apaļie trejgabali, TCPU 200 200, Lindab | gb | 2 |  |  | 0 |  |  | 0 | 0 | 0 | 0 | 0 | 0
1470 | 17-00000 | Apaļie regulēšanas vārsti ar motoru, DA2EU-200-230-LM, Lindab | gb | 3 |  |  | 0 |  |  | 0 | 0 | 0 | 0 | 0 | 0
1471 | 17-00000 | Apaļie gaisa vadi, SR 200 3000, Lindab | gb | 10 |  |  | 0 |  |  | 0 | 0 | 0 | 0 | 0 | 0
1472 | 17-00000 | Apaļie pretuguns vārsti, CR60-200, Lindab | gb | 1 |  |  | 0 |  |  | 0 | 0 | 0 | 0 | 0 | 0
Sistēma N12
1473 | 17-00000 | Centrbēdzes ventilātors, L=500m3/h, P=200Pa ar vibroizolējošiem palikņiem un starplikām, PRF180DV, Systemair. Krāsots. Pirms pasūtīšanas saskaņot RAL ar arhitektu. | kpl | 1 |  |  | 0 |  |  | 0 | 0 | 0 | 0 | 0 | 0
1474 | 17-00000 | Apaļie līkumi, BU 160 90, Lindab | gb | 10 |  |  | 0 |  |  | 0 | 0 | 0 | 0 | 0 | 0
1475 | 17-00000 | Apaļie atzari, PSU 160 160, Lindab | gb | 2 |  |  | 0 |  |  | 0 | 0 | 0 | 0 | 0 | 0
1476 | 17-00000 | Apaļie regulēšanas vārsti ar motoru, DA2EU-160-230-LM, Lindab | gb | 3 |  |  | 0 |  |  | 0 | 0 | 0 | 0 | 0 | 0
1477 | 17-00000 | Apaļie gaisa vadi, SR 160 3000, Lindab | gb | 8 |  |  | 0 |  |  | 0 | 0 | 0 | 0 | 0 | 0
1478 | 17-00000 | Apaļie pretuguns vārsti, CR60-160, Lindab | gb | 3 |  |  | 0 |  |  | 0 | 0 | 0 | 0 | 0 | 0
1478.1 | 17-00000 | Lietussargs no cinkotā skārda 5000x700mm. Pirms pasūtīšanas izmēru un uzstādīšanas vietu precizēt ar telpas lietotāju | gb | 1 |  |  | 0 |  |  | 0 | 0 | 0 | 0 | 0 | 0
Sistēma N13
1479 | 17-00000 | Centrbēdzes ventilātors, L=500m3/h, P=210Pa ar vibroizolējošiem palikņiem un starplikām, PRF180DV, Systemair. Krāsots. Pirms pasūtīšanas saskaņot RAL ar arhitektu. | kpl | 1 |  |  | 0 |  |  | 0 | 0 | 0 | 0 | 0 | 0
1480 | 17-00000 | Apaļie līkumi, BU 160 90, Lindab | gb | 9 |  |  | 0 |  |  | 0 | 0 | 0 | 0 | 0 | 0
1481 | 17-00000 | Apaļie atzari, PSU 160 160, Lindab | gb | 1 |  |  | 0 |  |  | 0 | 0 | 0 | 0 | 0 | 0
1482 | 17-00000 | Apaļie trejgabali, TCPU 160 160, Lindab | gb | 1 |  |  | 0 |  |  | 0 | 0 | 0 | 0 | 0 | 0
1483 | 17-00000 | Apaļie regulēšanas vārsti ar motoru, DA2EU-160-230-LM, Lindab | gb | 3 |  |  | 0 |  |  | 0 | 0 | 0 | 0 | 0 | 0
1484 | 17-00000 | Apaļie gaisa vadi, SR 160 3000, Lindab | gb | 10 |  |  | 0 |  |  | 0 | 0 | 0 | 0 | 0 | 0
1485 | 17-00000 | Apaļie pretuguns vārsti, CR60-160, Lindab | gb | 4 |  |  | 0 |  |  | 0 | 0 | 0 | 0 | 0 | 0
1485.1 | 17-00000 | Lietussargs no cinkotā skārda 4000x1500mm. Pirms pasūtīšanas izmēru un uzstādīšanas vietu precizēt ar telpas lietotāju | gb | 1 |  |  | 0 |  |  | 0 | 0 | 0 | 0 | 0 | 0
Sistēma N14
1486 | 17-00000 | Centrbēdzes ventilātors, L=500m3/h, P=125Pa ar vibroizolējošiem palikņiem un starplikām, PRF160D4, Systemair. Krāsots. Pirms pasūtīšanas saskaņot RAL ar arhitektu. | kpl | 1 |  |  | 0 |  |  | 0 | 0 | 0 | 0 | 0 | 0
1487 | 17-00000 | Apaļie līkumi, BU 160 30, Lindab | gb | 2 |  |  | 0 |  |  | 0 | 0 | 0 | 0 | 0 | 0
1488 | 17-00000 | Apaļie līkumi, BU 160 45, Lindab | gb | 2 |  |  | 0 |  |  | 0 | 0 | 0 | 0 | 0 | 0
1489 | 17-00000 | Apaļie līkumi, BU 160 90, Lindab | gb | 3 |  |  | 0 |  |  | 0 | 0 | 0 | 0 | 0 | 0
1490 | 17-00000 | Apaļie gaisa vadi, SR 160 3000, Lindab | gb | 7 |  |  | 0 |  |  | 0 | 0 | 0 | 0 | 0 | 0
1491 | 17-00000 | Apaļie pretuguns vārsti, CR60-160, Lindab | gb | 4 |  |  | 0 |  |  | 0 | 0 | 0 | 0 | 0 | 0
Sistēma N15
1492 | 17-00000 | Centrbēdzes ventilātors, L=500m3/h, P=150Pa ar vibroizolējošiem palikņiem un starplikām, PRF160D4, Systemair. Krāsots. Pirms pasūtīšanas saskaņot RAL ar arhitektu. | kpl | 1 |  |  | 0 |  |  | 0 | 0 | 0 | 0 | 0 | 0
1493 | 17-00000 | Apaļie līkumi, BU 160 90, Lindab | gb | 6 |  |  | 0 |  |  | 0 | 0 | 0 | 0 | 0 | 0
1494 | 17-00000 | Apaļie gaisa vadi, SR 160 3000, Lindab | gb | 6 |  |  | 0 |  |  | 0 | 0 | 0 | 0 | 0 | 0
1495 | 17-00000 | Apaļie pretuguns vārsti, CR60-160, Lindab | gb | 4 |  |  | 0 |  |  | 0 | 0 | 0 | 0 | 0 | 0
Sistēma N16
1496 | 17-00000 | Centrbēdzes ventilātors, L=500m3/h, P=140Pa ar vibroizolējošiem palikņiem un starplikām, PRF160D4, Systemair. Krāsots. Pirms pasūtīšanas saskaņot RAL ar arhitektu. | kpl | 1 |  |  | 0 |  |  | 0 | 0 | 0 | 0 | 0 | 0
1497 | 17-00000 | Apaļie līkumi, BU 160 90, Lindab | gb | 6 |  |  | 0 |  |  | 0 | 0 | 0 | 0 | 0 | 0
1498 | 17-00000 | Apaļie gaisa vadi, SR 160 3000, Lindab | gb | 7 |  |  | 0 |  |  | 0 | 0 | 0 | 0 | 0 | 0
1499 | 17-00000 | Apaļie pretuguns vārsti, CR60-160, Lindab | gb | 4 |  |  | 0 |  |  | 0 | 0 | 0 | 0 | 0 | 0
Sistēma N17
1500 | 17-00000 | Centrbēdzes ventilātors, L=500m3/h, P=140Pa ar vibroizolējošiem palikņiem un starplikām, PRF160D4, Systemair. Krāsots. Pirms pasūtīšanas saskaņot RAL ar arhitektu. | kpl | 1 |  |  | 0 |  |  | 0 | 0 | 0 | 0 | 0 | 0
1501 | 17-00000 | Apaļie līkumi, BU 160 90, Lindab | gb | 5 |  |  | 0 |  |  | 0 | 0 | 0 | 0 | 0 | 0
1502 | 17-00000 | Apaļie gaisa vadi, SR 160 3000, Lindab | gb | 4 |  |  | 0 |  |  | 0 | 0 | 0 | 0 | 0 | 0
1503 | 17-00000 | Apaļie pretuguns vārsti, CR60-160, Lindab | gb | 2 |  |  | 0 |  |  | 0 | 0 | 0 | 0 | 0 | 0
Sistēma N18
1504 | 17-00000 | Centrbēdzes ventilātors, L=500m3/h, P=160Pa ar vibroizolējošiem palikņiem un starplikām, PRF160D4, Systemair. Krāsots. Pirms pasūtīšanas saskaņot RAL ar arhitektu. | kpl | 1 |  |  | 0 |  |  | 0 | 0 | 0 | 0 | 0 | 0
1505 | 17-00000 | Apaļie līkumi, BU 160 90, Lindab | gb | 6 |  |  | 0 |  |  | 0 | 0 | 0 | 0 | 0 | 0
1506 | 17-00000 | Apaļie gaisa vadi, SR 160 3000, Lindab | gb | 9 |  |  | 0 |  |  | 0 | 0 | 0 | 0 | 0 | 0
1507 | 17-00000 | Apaļie pretuguns vārsti, CR60-160, Lindab | gb | 4 |  |  | 0 |  |  | 0 | 0 | 0 | 0 | 0 | 0
Sistēma N20
1508 | 17-00000 | Centrbēdzes ventilātors, L=500m3/h, P=160Pa ar vibroizolējošiem palikņiem un starplikām, PRF160D4, Systemair. Krāsots. Pirms pasūtīšanas saskaņot RAL ar arhitektu. | kpl | 1 |  |  | 0 |  |  | 0 | 0 | 0 | 0 | 0 | 0
1509 | 17-00000 | Apaļie līkumi, BU 160 90, Lindab | gb | 8 |  |  | 0 |  |  | 0 | 0 | 0 | 0 | 0 | 0
1510 | 17-00000 | Apaļie gaisa vadi, SR 160 3000, Lindab | gb | 10 |  |  | 0 |  |  | 0 | 0 | 0 | 0 | 0 | 0
1511 | 17-00000 | Apaļie pretuguns vārsti, CR60-160, Lindab | gb | 5 |  |  | 0 |  |  | 0 | 0 | 0 | 0 | 0 | 0
Sistēma N21
1512 | 17-00000 | Centrbēdzes ventilātors, L=500m3/h, P=160Pa ar vibroizolējošiem palikņiem un starplikām, PRF160D4, Systemair. Krāsots. Pirms pasūtīšanas saskaņot RAL ar arhitektu. | kpl | 1 |  |  | 0 |  |  | 0 | 0 | 0 | 0 | 0 | 0
1513 | 17-00000 | Apaļie līkumi, BU 160 90, Lindab | gb | 4 |  |  | 0 |  |  | 0 | 0 | 0 | 0 | 0 | 0
1514 | 17-00000 | Apaļie gaisa vadi, SR 160 3000, Lindab | gb | 7 |  |  | 0 |  |  | 0 | 0 | 0 | 0 | 0 | 0
1515 | 17-00000 | Apaļie pretuguns vārsti, CR60-160, Lindab | gb | 3 |  |  | 0 |  |  | 0 | 0 | 0 | 0 | 0 | 0
Gaisa vadi šahtās
1516 | 17-00000 | Apaļie līkumi, BFU 315 90, Lindab | gb | 3 |  |  | 0 |  |  | 0 | 0 | 0 | 0 | 0 | 0
1517 | 17-00000 | Apaļie gaisa vadi, SR 315 3000, Lindab | gb | 15 |  |  | 0 |  |  | 0 | 0 | 0 | 0 | 0 | 0
1518 | 17-00000 | Apaļie pretuguns vārsti, CR60-315, Lindab | gb | 12 |  |  | 0 |  |  | 0 | 0 | 0 | 0 | 0 | 0
1519 | 17-00000 | Apaļie līkumi, BU 250 90, Lindab | gb | 3 |  |  | 0 |  |  | 0 | 0 | 0 | 0 | 0 | 0
1520 | 17-00000 | Apaļie gaisa vadi, SR 250 3000, Lindab | gb | 3 |  |  | 0 |  |  | 0 | 0 | 0 | 0 | 0 | 0
1521 | 17-00000 | Apaļie pretuguns vārsti, CR60-250, Lindab | gb | 4 |  |  | 0 |  |  | 0 | 0 | 0 | 0 | 0 | 0
1522 | 17-00000 | Jumta izvads, VH 250, Lindab | gb | 1 |  |  | 0 |  |  | 0 | 0 | 0 | 0 | 0 | 0
1523 | 17-00000 | Jumta izvads, VH 315, Lindab | gb | 3 |  |  | 0 |  |  | 0 | 0 | 0 | 0 | 0 | 0
Sistēma AS1
1524 | 17-00000 | Putekļu filtrs, F=6m2, AM063 | kpl | 1 |  |  | 0 |  |  | 0 | 0 | 0 | 0 | 0 | 0
1525 | 17-00000 | Centrbēdzes ventilātors, L=800m3/h, P=200Pa, TGR 400/2 2,2kW sprādziendrošs | kpl | 1 |  |  | 0 |  |  | 0 | 0 | 0 | 0 | 0 | 0
1526 | 17-00000 | Apaļie līkumi, BU 140 90, Lindab | gb | 4 |  |  | 0 |  |  | 0 | 0 | 0 | 0 | 0 | 0
1527 | 17-00000 | Apaļie gaisa vadi, SR 140 3000, Lindab | gb | 2 |  |  | 0 |  |  | 0 | 0 | 0 | 0 | 0 | 0
1528 | 17-00000 | Taisnstūra gaisa vadi, LKR-200-200, Lindab | m | 1 |  |  | 0 |  |  | 0 | 0 | 0 | 0 | 0 | 0
Sistēma AS2
1529 | 17-00000 | Putekļu filtrs, F=6m2, AM063 | kpl | 1 |  |  | 0 |  |  | 0 | 0 | 0 | 0 | 0 | 0
1530 | 17-00000 | Centrbēdzes ventilātors, L=800m3/h, P=200Pa, TGR 400/2 2,2kW sprādziendrošs | kpl | 1 |  |  | 0 |  |  | 0 | 0 | 0 | 0 | 0 | 0
1531 | 17-00000 | Apaļie līkumi, BU 140 45, Lindab | gb | 1 |  |  | 0 |  |  | 0 | 0 | 0 | 0 | 0 | 0
1532 | 17-00000 | Apaļie līkumi, BU 140 90, Lindab | gb | 6 |  |  | 0 |  |  | 0 | 0 | 0 | 0 | 0 | 0
1533 | 17-00000 | Apaļie trejgabali, TCPU 140 140, Lindab | gb | 2 |  |  | 0 |  |  | 0 | 0 | 0 | 0 | 0 | 0
1534 | 17-00000 | Apaļie nipeļi, TSRTR 140, Lindab | gb | 6 |  |  | 0 |  |  | 0 | 0 | 0 | 0 | 0 | 0
1535 | 17-00000 | Apaļie šīberi, SKPTR 140, Lindab | gb | 3 |  |  | 0 |  |  | 0 | 0 | 0 | 0 | 0 | 0
1536 | 17-00000 | Apaļie gaisa vadi, SR 140 3000, Lindab | gb | 5 |  |  | 0 |  |  | 0 | 0 | 0 | 0 | 0 | 0
1537 | 17-00000 | Taisnstūra gaisa vadi, LKR-200-200, Lindab | m | 1 |  |  | 0 |  |  | 0 | 0 | 0 | 0 | 0 | 0
Sistēma AS3
1538 | 17-00000 | Putekļu filtrs, F=6m2, AM063 | kpl | 1 |  |  | 0 |  |  | 0 | 0 | 0 | 0 | 0 | 0
1539 | 17-00000 | Centrbēdzes ventilātors, L=800m3/h, P=200Pa, TGR 400/2 2,2kW sprādziendrošs | kpl | 1 |  |  | 0 |  |  | 0 | 0 | 0 | 0 | 0 | 0
1540 | 17-00000 | Apaļie līkumi, BU 140 90, Lindab | gb | 4 |  |  | 0 |  |  | 0 | 0 | 0 | 0 | 0 | 0
1541 | 17-00000 | Apaļie gaisa vadi, SR 140 3000, Lindab | gb | 2 |  |  | 0 |  |  | 0 | 0 | 0 | 0 | 0 | 0
1542 | 17-00000 | Taisnstūra gaisa vadi, LKR-200-200, Lindab | m | 1 |  |  | 0 |  |  | 0 | 0 | 0 | 0 | 0 | 0
Sistēma AS4
1543 | 17-00000 | Putekļu filtrs, F=6m2, AM063 | kpl | 1 |  |  | 0 |  |  | 0 | 0 | 0 | 0 | 0 | 0
1544 | 17-00000 | Centrbēdzes ventilātors, L=800m3/h, P=200Pa, TGR 400/2 2,2kW sprādziendrošs | kpl | 1 |  |  | 0 |  |  | 0 | 0 | 0 | 0 | 0 | 0
1545 | 17-00000 | Apaļie līkumi, BU 140 90, Lindab | gb | 4 |  |  | 0 |  |  | 0 | 0 | 0 | 0 | 0 | 0
1546 | 17-00000 | Apaļie gaisa vadi, SR 140 3000, Lindab | gb | 2 |  |  | 0 |  |  | 0 | 0 | 0 | 0 | 0 | 0
1547 | 17-00000 | Taisnstūra gaisa vadi, LKR-200-200, Lindab | m | 1 |  |  | 0 |  |  | 0 | 0 | 0 | 0 | 0 | 0
Sistēma DN1
1548 | 17-00000 | Dūmu nosūces ventilātors, L=10000m3, P=500Pa;, DVV/F 630 D4-K/F400, Systemair. Krāsots. Pirms pasūtīšanas saskaņot RAL ar arhitektu. | gb | 1 |  |  | 0 |  |  | 0 | 0 | 0 | 0 | 0 | 0
1549 | 17-00000 | Vienvirziena vārsts, VKV/F 630, Systemair | gb | 1 |  |  | 0 |  |  | 0 | 0 | 0 | 0 | 0 | 0
1550 | 17-00000 | Jumta izvads, FDVE/F 630, Systemair | gb | 1 |  |  | 0 |  |  | 0 | 0 | 0 | 0 | 0 | 0
1551 | 17-00000 | Dūmu vārsts, DVSM2-600X600-BLE230, Komfovent | gb | 4 |  |  | 0 |  |  | 0 | 0 | 0 | 0 | 0 | 0
1552 | 17-00000 | Gaisa vadi no ugunsnoturīgām plāksnēm, PROMATEC-LS 35 mm, Promat | m2 | 40 |  |  | 0 |  |  | 0 | 0 | 0 | 0 | 0 | 0
1553 | 17-00000 | Ugunsdrošo šķērsojumu aizdare, Promat | kpl | 1 |  |  | 0 |  |  | 0 | 0 | 0 | 0 | 0 | 0
1554 | 17-00000 | Dekoratīvās restes, AGC-600x600, Halton | gb | 4 |  |  | 0 |  |  | 0 | 0 | 0 | 0 | 0 | 0
Sistēma DN2
1555 | 17-00000 | Dūmu nosūces ventilātors, L=10000m3, P=500Pa;, DVV/F 630 D4-K/F400, Systemair. Krāsots. Pirms pasūtīšanas saskaņot RAL ar arhitektu. | gb | 1 |  |  | 0 |  |  | 0 | 0 | 0 | 0 | 0 | 0
1556 | 17-00000 | Vienvirziena vārsts, VKV/F 630, Systemair | gb | 1 |  |  | 0 |  |  | 0 | 0 | 0 | 0 | 0 | 0
1557 | 17-00000 | Jumta izvads, FDVE/F 630, Systemair | gb | 1 |  |  | 0 |  |  | 0 | 0 | 0 | 0 | 0 | 0
1558 | 17-00000 | Dūmu vārsts, DVSM2-600X600-BLE230, Komfovent | gb | 5 |  |  | 0 |  |  | 0 | 0 | 0 | 0 | 0 | 0
1559 | 17-00000 | Dūmu vārsts, DVSM2-800X400-BLE230, Komfovent | gb | 2 |  |  | 0 |  |  | 0 | 0 | 0 | 0 | 0 | 0
1560 | 17-00000 | Gaisa vadi no ugunsnoturīgām plāksnēm, PROMATEC-LS 35 mm, Promat | m2 | 165 |  |  | 0 |  |  | 0 | 0 | 0 | 0 | 0 | 0
1561 | 17-00000 | Pārspiediena pārplūdes vārsts, UL2-815x400, Trox | gb | 5 |  |  | 0 |  |  | 0 | 0 | 0 | 0 | 0 | 0
1562 | 17-00000 | Pārspiediena pārplūdes ugunsdrošā reste, Gz-60-800x400, Systemair | gb | 5 |  |  | 0 |  |  | 0 | 0 | 0 | 0 | 0 | 0
1563 | 17-00000 | Ugunsdrošo šķērsojumu aizdare, Promat | kpl | 1 |  |  | 0 |  |  | 0 | 0 | 0 | 0 | 0 | 0
1564 | 17-00000 | Taisnstūra vārsts ar motoru, JSM-600-400-115/230V, Lindab | gb | 4 |  |  | 0 |  |  | 0 | 0 | 0 | 0 | 0 | 0
1565 | 17-00000 | Ugunsdrošas pieplūdes restītes , Gz60-600x400, Systemair | gb | 4 |  |  | 0 |  |  | 0 | 0 | 0 | 0 | 0 | 0
1566 | 17-00000 | Dekoratīvās restes, AGC-600x600, Halton | gb | 5 |  |  | 0 |  |  | 0 | 0 | 0 | 0 | 0 | 0
Sistēma DN3
1567 | 17-00000 | Dūmu nosūces ventilātors, L=10000m3, P=500Pa;, DVV/F 630 D4-K/F400, Systemair. Krāsots. Pirms pasūtīšanas saskaņot RAL ar arhitektu. | gb | 1 |  |  | 0 |  |  | 0 | 0 | 0 | 0 | 0 | 0
1568 | 17-00000 | Vienvirziena vārsts, VKV/F 630, Systemair | gb | 1 |  |  | 0 |  |  | 0 | 0 | 0 | 0 | 0 | 0
1569 | 17-00000 | Jumta izvads, FDVE/F 630, Systemair | gb | 1 |  |  | 0 |  |  | 0 | 0 | 0 | 0 | 0 | 0
1570 | 17-00000 | Dūmu vārsts, DVSM2-600X600-BLE230, Komfovent | gb | 5 |  |  | 0 |  |  | 0 | 0 | 0 | 0 | 0 | 0
1571 | 17-00000 | Pārspiediena pārplūdes vārsts, UL2-815x400, Trox | gb | 5 |  |  | 0 |  |  | 0 | 0 | 0 | 0 | 0 | 0
1572 | 17-00000 | Pārspiediena pārplūdes ugunsdrošā reste, Gz-60-800x400, Systemair | gb | 5 |  |  | 0 |  |  | 0 | 0 | 0 | 0 | 0 | 0
1573 | 17-00000 | Gaisa vadi no ugunsnoturīgām plāksnēm, PROMATEC-LS 35 mm, Promat | m2 | 60 |  |  | 0 |  |  | 0 | 0 | 0 | 0 | 0 | 0
1574 | 17-00000 | Ugunsdrošo šķērsojumu aizdare, Promat | kpl | 1 |  |  | 0 |  |  | 0 | 0 | 0 | 0 | 0 | 0
1575 | 17-00000 | Dekoratīvās restes, AGC-600x600, Halton | gb | 5 |  |  | 0 |  |  | 0 | 0 | 0 | 0 | 0 | 0
Sistēma DN4
1576 | 17-00000 | Dūmu nosūces ventilātors, L=10000m3, P=500Pa;, DVV/F 630 D4-K/F400, Systemair. Krāsots. Pirms pasūtīšanas saskaņot RAL ar arhitektu. | gb | 1 |  |  | 0 |  |  | 0 | 0 | 0 | 0 | 0 | 0
1577 | 17-00000 | Vienvirziena vārsts, VKV/F 630, Systemair | gb | 1 |  |  | 0 |  |  | 0 | 0 | 0 | 0 | 0 | 0
1578 | 17-00000 | Jumta izvads, FDVE/F 630, Systemair | gb | 1 |  |  | 0 |  |  | 0 | 0 | 0 | 0 | 0 | 0
1579 | 17-00000 | Dūmu vārsts, DVSM2-600X600-BLE230, Komfovent | gb | 5 |  |  | 0 |  |  | 0 | 0 | 0 | 0 | 0 | 0
1580 | 17-00000 | Gaisa vadi no ugunsnoturīgām plāksnēm, PROMATEC-LS 35 mm, Promat | m2 | 60 |  |  | 0 |  |  | 0 | 0 | 0 | 0 | 0 | 0
1581 | 17-00000 | Ugunsdrošo šķērsojumu aizdare, Promat | kpl | 1 |  |  | 0 |  |  | 0 | 0 | 0 | 0 | 0 | 0
1582 | 17-00000 | Dekoratīvās restes, AGC-600x600, Halton | gb | 5 |  |  | 0 |  |  | 0 | 0 | 0 | 0 | 0 | 0
Dubultais skurstenis-D150
1583 | 17-00000 | Izolācija | m2 | 16 |  |  | 0 |  |  | 0 | 0 | 0 | 0 | 0 | 0
1584 | 17-00000 | Līkums-90, D-150, Cordivari | gb | 2 |  |  | 0 |  |  | 0 | 0 | 0 | 0 | 0 | 0
1585 | 17-00000 | Tapa-90, D-150, Cordivari | gb | 2 |  |  | 0 |  |  | 0 | 0 | 0 | 0 | 0 | 0
1586 | 17-00000 | Atzars, D-150, Cordivari | gb | 1 |  |  | 0 |  |  | 0 | 0 | 0 | 0 | 0 | 0
1587 | 17-00000 | Skurstenis, D-150, Cordivari | m | 24 |  |  | 0 |  |  | 0 | 0 | 0 | 0 | 0 | 0
Dubultais skurstenis-D180-1
1588 | 17-00000 | Izolācija | m2 | 16 |  |  | 0 |  |  | 0 | 0 | 0 | 0 | 0 | 0
1589 | 17-00000 | Līkums-90, D-180, Cordivari | gb | 2 |  |  | 0 |  |  | 0 | 0 | 0 | 0 | 0 | 0
1590 | 17-00000 | Tapa-90, D-180, Cordivari | gb | 2 |  |  | 0 |  |  | 0 | 0 | 0 | 0 | 0 | 0
1591 | 17-00000 | Atzars, D-180, Cordivari | gb | 1 |  |  | 0 |  |  | 0 | 0 | 0 | 0 | 0 | 0
1592 | 17-00000 | Skurstenis, D-180, Cordivari | m | 24 |  |  | 0 |  |  | 0 | 0 | 0 | 0 | 0 | 0
Dubultais skurstenis-D180-2
1593 | 17-00000 | Izolācija | m2 | 20 |  |  | 0 |  |  | 0 | 0 | 0 | 0 | 0 | 0
1594 | 17-00000 | Līkums-90, D-180, Cordivari | gb | 3 |  |  | 0 |  |  | 0 | 0 | 0 | 0 | 0 | 0
1595 | 17-00000 | Tapa-90, D-180, Cordivari | gb | 2 |  |  | 0 |  |  | 0 | 0 | 0 | 0 | 0 | 0
1596 | 17-00000 | Atzars, D-180, Cordivari | gb | 1 |  |  | 0 |  |  | 0 | 0 | 0 | 0 | 0 | 0
1597 | 17-00000 | Skurstenis, D-180, Cordivari | m | 30 |  |  | 0 |  |  | 0 | 0 | 0 | 0 | 0 | 0
Dubultais skurstenis-D250
1598 | 17-00000 | Izolācija | m2 | 26 |  |  | 0 |  |  | 0 | 0 | 0 | 0 | 0 | 0
1599 | 17-00000 | Tapa-90, D-250, Cordivari | gb | 2 |  |  | 0 |  |  | 0 | 0 | 0 | 0 | 0 | 0
1600 | 17-00000 | Atzars, D-250, Cordivari | gb | 1 |  |  | 0 |  |  | 0 | 0 | 0 | 0 | 0 | 0
1601 | 17-00000 | Skurstenis, D-250, Cordivari | m | 20 |  |  | 0 |  |  | 0 | 0 | 0 | 0 | 0 | 0
Liftu šahtu vēdināšana
1601.1. | 17-00000 | Taisnstūra gaisa vadi, LKR-500-200, Lindab | m | 1 |  |  | 0 |  |  | 0 | 0 | 0 | 0 | 0 | 0
1601.2. | 17-00000 | Taisnstūra pretuguns vārsti,CU-LT 500-200, Lindab | gab | 2 |  |  | 0 |  |  | 0 | 0 | 0 | 0 | 0 | 0
Demontāžas darbi
1602 | 02-00000 | Esošu gaisa vadu un iekārtu demontāža | kpl | 1 |  |  | 0 |  |  | 0 | 0 | 0 | 0 | 0 | 0
|  | Tiešās izmaksas kopā, t.sk. darba devēja sociālais nodoklis (24.09%): | [8 empty] | 0 | 0 | 0 | 0 | 0
| Sastādīja: | __________________ /____________/ __.__.2019
(paraksts un tā atšifrējums, datums)
| Pārbaudīja: | __________________ /____________/ __.__.2019
(paraksts un tā atšifrējums, datums)
| Sertifikāta Nr. | __________

## 3-4
Lokālā tāme Nr.3-4 | [7 empty] | Kopsavilkuma aprēķins Nr.5
Klimata kontroles sistēma (AVK/K)
(būvdarbu veids vai konstruktīvā elementa nosaukums)
Būves nosaukums: RTU Būvniecības inženierzinātņu fakultātes mācību korpusa pārbūve
Objekta nosaukums: RTU Būvniecības inženierzinātņu fakultātes mācību korpusa pārbūve
Objekta adrese: Ķīpsalas iela 6A, Rīga
Pasūtījuma Nr.: P8/2017/K6A
Tāme sastādīta 2019. gada tirgus cenās pamatojoties uz AVK/K projekta daļas rasējumiem
[12 empty] | Tāmes izmaksas EUR bez PVN: | 0
[12 empty] | Tāme sastādīta: | 2019.gada __.__________
Nr.p.k. | Kods | Būvdarbu nosaukums | Mērv. | Dau-dzums | Vienības izmaksas | [5 empty] | Kopā uz visu apjomu
[5 empty] | Laika norma (c/h) | Darba samaksas likme (Eur/h) | Darba alga (EUR) | Būvizstrādājumi (EUR) | Mehānismi (EUR) | Kopā (EUR) | Darbietil-pība (c/h) | Darba alga (EUR) | Būvizstrādājumi (EUR) | Mehānismi (EUR) | Summa (EUR)
1 | 2 | 3 | 4 | 5 | 6 | 7 | 8 | 9 | 10 | 11 | 12 | 13 | 14 | 15 | 16
CH1 dzesēšanas sistēma (ventilācijas aukstumapgāde)
1 | 17-00000 | Ar gaisu dzesēts šķidruma dzesētājs. Dzesēšanas jauda 382kW pie +7/12/32oC, 35% etilenglikols, komplektā ar vibroizolatoriem Climaveneta FX-G05/K/NR/1902, 4000x2260x2500(h), m=4615kg, CH1, Nel=162kW, 3f, 50Hz,380V, skatīt aprēķina izdruku | kpl | 1 |  |  | 0 |  |  | 0 | 0 | 0 | 0 | 0 | 0
2 | 17-00000 | Chillera atbalsta rāmis, 4000x2260mm, izgatavot no tērauda profila | gb | 1 |  |  | 0 |  |  | 0 | 0 | 0 | 0 | 0 | 0
3 | 17-00000 | Cirkulācijas sūknis dubultais Grundfos TPED 100-240/2-S, Q=75m3/h, H=18m Nel=7,5kW, 3f, 50Hz, 380V, m=265kg | kpl | 1 |  |  | 0 |  |  | 0 | 0 | 0 | 0 | 0 | 0
4 | 17-00000 | Sūkņa pamats vibroizolējošs sūknim Grundfos TPED 100-240/2-S, izgatavot no tērauda profila | kpl | 1 |  |  | 0 |  |  | 0 | 0 | 0 | 0 | 0 | 0
5 | 17-00000 | Vibroizolatori ar atlokiem cauruļvadu pievienošanai pie chillera un cirk. sūkņa, DN150 | kpl | 3 |  |  | 0 |  |  | 0 | 0 | 0 | 0 | 0 | 0
6 | 17-00000 | Filtrs ar atlokiem, DN150, FU150 | kpl | 1 |  |  | 0 |  |  | 0 | 0 | 0 | 0 | 0 | 0
7 | 17-00000 | Starp atlokiem iespīlējams puspagrieziena vārsts, DN150, CV150 | kpl | 3 |  |  | 0 |  |  | 0 | 0 | 0 | 0 | 0 | 0
8 | 17-00000 | Gaisa savācējs DN250, L=600, DN150 | kpl | 1 |  |  | 0 |  |  | 0 | 0 | 0 | 0 | 0 | 0
9 | 17-00000 | Atloki piemetināmie, DN150 | gb | 16 |  |  | 0 |  |  | 0 | 0 | 0 | 0 | 0 | 0
10 | 17-00000 | Atloki piemetināmie, DN100 | gb | 2 |  |  | 0 |  |  | 0 | 0 | 0 | 0 | 0 | 0
11 | 17-00000 | Tērauda caurule, DN15 | m | 1 |  |  | 0 |  |  | 0 | 0 | 0 | 0 | 0 | 0
12 | 17-00000 | Tērauda caurule, DN20 | m | 6 |  |  | 0 |  |  | 0 | 0 | 0 | 0 | 0 | 0
13 | 17-00000 | Tērauda caurule, DN25 | m | 10 |  |  | 0 |  |  | 0 | 0 | 0 | 0 | 0 | 0
14 | 17-00000 | Tērauda caurule, DN50 | m | 35 |  |  | 0 |  |  | 0 | 0 | 0 | 0 | 0 | 0
15 | 17-00000 | Tērauda caurule, DN65 | m | 190 |  |  | 0 |  |  | 0 | 0 | 0 | 0 | 0 | 0
16 | 17-00000 | Tērauda caurule, DN80 | m | 130 |  |  | 0 |  |  | 0 | 0 | 0 | 0 | 0 | 0
17 | 17-00000 | Tērauda caurule, DN100 | m | 35 |  |  | 0 |  |  | 0 | 0 | 0 | 0 | 0 | 0
18 | 17-00000 | Tērauda caurule, DN125 | m | 20 |  |  | 0 |  |  | 0 | 0 | 0 | 0 | 0 | 0
19 | 17-00000 | Tērauda caurule, DN150 | m | 140 |  |  | 0 |  |  | 0 | 0 | 0 | 0 | 0 | 0
20 | 17-00000 | Tērauda līkums, piemetināms, DN50/90o | gb | 6 |  |  | 0 |  |  | 0 | 0 | 0 | 0 | 0 | 0
21 | 17-00000 | Tērauda līkums, piemetināms, DN65/90o | gb | 60 |  |  | 0 |  |  | 0 | 0 | 0 | 0 | 0 | 0
22 | 17-00000 | Tērauda līkums, piemetināms, DN80/90o | gb | 16 |  |  | 0 |  |  | 0 | 0 | 0 | 0 | 0 | 0
23 | 17-00000 | Tērauda līkums, piemetināms, DN100/90o | gb | 6 |  |  | 0 |  |  | 0 | 0 | 0 | 0 | 0 | 0
24 | 17-00000 | Tērauda līkums, piemetināms, DN150/90o | gb | 28 |  |  | 0 |  |  | 0 | 0 | 0 | 0 | 0 | 0
25 | 17-00000 | Tērauda trejgabals, piemetināms, DN65 | gb | 2 |  |  | 0 |  |  | 0 | 0 | 0 | 0 | 0 | 0
26 | 17-00000 | Tērauda trejgabals, piemetināms, DN80 | gb | 2 |  |  | 0 |  |  | 0 | 0 | 0 | 0 | 0 | 0
27 | 17-00000 | Tērauda trejgabals, piemetināms, DN100 | gb | 6 |  |  | 0 |  |  | 0 | 0 | 0 | 0 | 0 | 0
28 | 17-00000 | Tērauda trejgabals, piemetināms, DN125 | gb | 2 |  |  | 0 |  |  | 0 | 0 | 0 | 0 | 0 | 0
29 | 17-00000 | Tērauda trejgabals, piemetināms, DN150 | gb | 6 |  |  | 0 |  |  | 0 | 0 | 0 | 0 | 0 | 0
30 | 17-00000 | Tērauda pāreja, piemetināma, DN65/50 | gb | 2 |  |  | 0 |  |  | 0 | 0 | 0 | 0 | 0 | 0
31 | 17-00000 | Tērauda pāreja, piemetināma, DN80/50 | gb | 2 |  |  | 0 |  |  | 0 | 0 | 0 | 0 | 0 | 0
32 | 17-00000 | Tērauda pāreja, piemetināma, DN80/65 | gb | 2 |  |  | 0 |  |  | 0 | 0 | 0 | 0 | 0 | 0
33 | 17-00000 | Tērauda pāreja, piemetināma, DN100/65 | gb | 12 |  |  | 0 |  |  | 0 | 0 | 0 | 0 | 0 | 0
34 | 17-00000 | Tērauda pāreja, piemetināma, DN125/100 | gb | 2 |  |  | 0 |  |  | 0 | 0 | 0 | 0 | 0 | 0
35 | 17-00000 | Tērauda pāreja, piemetināma, DN150/65 | gb | 2 |  |  | 0 |  |  | 0 | 0 | 0 | 0 | 0 | 0
36 | 17-00000 | Tērauda pāreja, piemetināma, DN150/80 | gb | 2 |  |  | 0 |  |  | 0 | 0 | 0 | 0 | 0 | 0
37 | 17-00000 | Tērauda pāreja, piemetināma, DN150/100 | gb | 4 |  |  | 0 |  |  | 0 | 0 | 0 | 0 | 0 | 0
38 | 17-00000 | Tērauda pāreja, piemetināma, DN150/125 | gb | 4 |  |  | 0 |  |  | 0 | 0 | 0 | 0 | 0 | 0
39 | 17-00000 | Tērauda cauruļu veidgabali, DN50 un mazāk | kpl | 1 |  |  | 0 |  |  | 0 | 0 | 0 | 0 | 0 | 0
40 | 17-00000 | Pretkondensāta izolācija Armaflex AC, 13x35, DN25 | m | 6 |  |  | 0 |  |  | 0 | 0 | 0 | 0 | 0 | 0
41 | 17-00000 | Pretkondensāta izolācija Armaflex AC, 13x60, DN50 | m | 35 |  |  | 0 |  |  | 0 | 0 | 0 | 0 | 0 | 0
42 | 17-00000 | Pretkondensāta izolācija Armaflex AC, 19x76, DN65 | m | 190 |  |  | 0 |  |  | 0 | 0 | 0 | 0 | 0 | 0
43 | 17-00000 | Pretkondensāta izolācija Armaflex AC, 19x89, DN80 | m | 130 |  |  | 0 |  |  | 0 | 0 | 0 | 0 | 0 | 0
44 | 17-00000 | Pretkondensāta izolācija Armaflex AC, 19x114, DN100 | m | 35 |  |  | 0 |  |  | 0 | 0 | 0 | 0 | 0 | 0
45 | 17-00000 | Pretkondensāta izolācija Armaflex AC, b=19mm, DN125, DN150 un iekārtām | m2 | 125 |  |  | 0 |  |  | 0 | 0 | 0 | 0 | 0 | 0
46 | 17-00000 | Pretkondensāta izolācijas aizsargpārklājums no impregnēta stiklšķiedras auduma, caurulēm un iekārtām izolācijas aizsardzībai uz jumta | m2 | 50 |  |  | 0 |  |  | 0 | 0 | 0 | 0 | 0 | 0
47 | 17-00000 | Lodveida krāns ar vītnēm PN>=16, DN25 | gb | 2 |  |  | 0 |  |  | 0 | 0 | 0 | 0 | 0 | 0
48 | 17-00000 | Lodveida krāns ar vītnēm PN>=16, DN20 | gb | 7 |  |  | 0 |  |  | 0 | 0 | 0 | 0 | 0 | 0
49 | 17-00000 | Lodveida krāns ar vītnēm PN>=16, DN15 | gb | 5 |  |  | 0 |  |  | 0 | 0 | 0 | 0 | 0 | 0
50 | 17-00000 | Vienvirziena vārsts ar vītnēm PN>=16, DN20 | gb | 1 |  |  | 0 |  |  | 0 | 0 | 0 | 0 | 0 | 0
51 | 17-00000 | Vienvirziena vārsts ar vītnēm PN>=16, DN25 | gb | 1 |  |  | 0 |  |  | 0 | 0 | 0 | 0 | 0 | 0
52 | 17-00000 | Drošības vārsts 4,0bar, DN20 | gb | 1 |  |  | 0 |  |  | 0 | 0 | 0 | 0 | 0 | 0
53 | 17-00000 | Automātiskais atgaisotājs i Zeparo ZUT 3/4" vai alternat, DN20 | gb | 1 |  |  | 0 |  |  | 0 | 0 | 0 | 0 | 0 | 0
54 | 17-00000 | Termometrs ar aptveri WATTS vai alternat 0-120oC, TM | kpl | 2 |  |  | 0 |  |  | 0 | 0 | 0 | 0 | 0 | 0
55 | 17-00000 | Manometrs ar manometra krānu WIKA vai alternat. D100 0-6bar, PM | kpl | 4 |  |  | 0 |  |  | 0 | 0 | 0 | 0 | 0 | 0
56 | 17-00000 | Plūsmas slēdzis WATTS FLU25 vai alternat., DN25, Chillera aizsardzībai | gb | 1 |  |  | 0 |  |  | 0 | 0 | 0 | 0 | 0 | 0
57 | 17-00000 | Izplešanās tvertne ELBI, REFLEX vai alternat. 200ltr, 10bar, EXP 200/2,5, 35% etilenglikols | kpl | 1 |  |  | 0 |  |  | 0 | 0 | 0 | 0 | 0 | 0
58 | 17-00000 | Sūkņa iekārta ar hidraforu un automātisko spiediena kontroli Grundfos JPB5/24, vai alternatīvs, Q=2m3/h, H=25m, Nel=850W, 230V, 1f, 50Hz, CH1, CH2, CH3 sistēmām | kpl | 1 |  |  | 0 |  |  | 0 | 0 | 0 | 0 | 0 | 0
59 | 17-00000 | Sūkņa iesūkšanas vārsts ar filtru un vienvirziena vārstu, DN25 | gb | 1 |  |  | 0 |  |  | 0 | 0 | 0 | 0 | 0 | 0
60 | 17-00000 | Plastmasas tvertne glikola maisījumam 500ltr ELBI CB500 vai alternat, 1066x716 x770(h), CH1, CH2, CH3 sistēmām | gb | 1 |  |  | 0 |  |  | 0 | 0 | 0 | 0 | 0 | 0
61 | 17-00000 | 34% glikola šķīdums | l | 4700 |  |  | 0 |  |  | 0 | 0 | 0 | 0 | 0 | 0
62 | 17-00000 | Gruntskrāsa | kg | 30 |  |  | 0 |  |  | 0 | 0 | 0 | 0 | 0 | 0
63 | 17-00000 | Cauruļvadu atbalsta betona paliktnis uz jumta seguma, ~700x500 x80(h) | gb | 2 |  |  | 0 |  |  | 0 | 0 | 0 | 0 | 0 | 0
64 | 17-00000 | Cauruļvadu atbalsta betona paliktnis uz jumta seguma, ~1000x500 x80(h) | gb | 7 |  |  | 0 |  |  | 0 | 0 | 0 | 0 | 0 | 0
65 | 17-00000 | Cauruļvadu stiprinājumi ar gumijas ieliktni, DN150 - DN65 caurulēm ~ik pa 2,5m | kpl | 1 |  |  | 0 |  |  | 0 | 0 | 0 | 0 | 0 | 0
66 | 17-00000 | Palīgmateriāli montāžai | kpl | 1 |  |  | 0 |  |  | 0 | 0 | 0 | 0 | 0 | 0
Siltumnesēja regulēšanas mezgli PN sistēmām
Šunts PN1
67 | 17-00000 | Lodveida krāns, iemetināms PN>16, NAVAL vai alternat., DN65 | gb | 1 |  |  | 0 |  |  | 0 | 0 | 0 | 0 | 0 | 0
68 | 17-00000 | Lodveida krāns izlaidei ar korķi PN>16, DN15, sistēmas tukšošanas krāns | gb | 2 |  |  | 0 |  |  | 0 | 0 | 0 | 0 | 0 | 0
69 | 17-00000 | Balansēšanas vārsts TA STAD Kvs=19,2, vai alternat., DN40, BV40 | gb | 1 |  |  | 0 |  |  | 0 | 0 | 0 | 0 | 0 | 0
70 | 17-00000 | Balansēšanas vārsts TA STAD Kvs=33, vai alternat., DN50, BV50 | gb | 1 |  |  | 0 |  |  | 0 | 0 | 0 | 0 | 0 | 0
71 | 17-00000 | Trīsceļu vārsts sedlu tipa ar ārējām vītnēm Danfoss VRG3 40 vai alternat., DN40 Kvs25, MRV3-1.PN1 | kpl | 1 |  |  | 0 |  |  | 0 | 0 | 0 | 0 | 0 | 0
72 | 17-00000 | Saskrūve trīsceļu vārsta pievienošanai, DN40 | kpl | 3 |  |  | 0 |  |  | 0 | 0 | 0 | 0 | 0 | 0
73 | 17-00000 | Izpildmehānisms ar adapteri VRG3 vārstam Danfoss AME 25 0-10V vai alternat., MRV3-1.PN1 | kpl | 1 |  |  | 0 |  |  | 0 | 0 | 0 | 0 | 0 | 0
74 | 17-00000 | Termometrs ar aptveri WATTS vai alternat 0-120oC, TM | kpl | 3 |  |  | 0 |  |  | 0 | 0 | 0 | 0 | 0 | 0
75 | 17-00000 | Manometrs ar manometra krānu WIKA vai alternat. D100 0-6bar, PM | kpl | 2 |  |  | 0 |  |  | 0 | 0 | 0 | 0 | 0 | 0
76 | 17-00000 | Regulēšanas mezgla stiprinājuma kronšteins, izgatavot no tērauda profila | kpl | 1 |  |  | 0 |  |  | 0 | 0 | 0 | 0 | 0 | 0
77 | 17-00000 | Mehāniskais sietiņfiltrs ar atlokiem PN>10, DN65 | gb | 1 |  |  | 0 |  |  | 0 | 0 | 0 | 0 | 0 | 0
78 | 17-00000 | Tērauda atloki, piemetināmi, DN65 | gb | 2 |  |  | 0 |  |  | 0 | 0 | 0 | 0 | 0 | 0
79 | 17-00000 | Tērauda caurule, DN15 | m | 1 |  |  | 0 |  |  | 0 | 0 | 0 | 0 | 0 | 0
80 | 17-00000 | Tērauda caurule, DN40 | m | 1 |  |  | 0 |  |  | 0 | 0 | 0 | 0 | 0 | 0
81 | 17-00000 | Tērauda caurule, DN65 | m | 7 |  |  | 0 |  |  | 0 | 0 | 0 | 0 | 0 | 0
82 | 17-00000 | Tēraudu cauruļu veidgabali | kpl | 1 |  |  | 0 |  |  | 0 | 0 | 0 | 0 | 0 | 0
83 | 17-00000 | Pretkondensāta izolācija Armaflex AC, 13x49 | m | 1 |  |  | 0 |  |  | 0 | 0 | 0 | 0 | 0 | 0
84 | 17-00000 | Pretkondensāta izolācija Armaflex AC, 13x76 | m | 7 |  |  | 0 |  |  | 0 | 0 | 0 | 0 | 0 | 0
85 | 17-00000 | Pretkondensāta izolācija Armaflex AC, b=13 | m2 | 1 |  |  | 0 |  |  | 0 | 0 | 0 | 0 | 0 | 0
86 | 17-00000 | Palīgmateriāli montāžai | kpl | 1 |  |  | 0 |  |  | 0 | 0 | 0 | 0 | 0 | 0
Šunts PN2
87 | 17-00000 | Lodveida krāns, iemetināms PN>16, NAVAL vai alternat., DN65 | gb | 1 |  |  | 0 |  |  | 0 | 0 | 0 | 0 | 0 | 0
88 | 17-00000 | Lodveida krāns izlaidei ar korķi PN>16, DN15, sistēmas tukšošanas krāns | gb | 2 |  |  | 0 |  |  | 0 | 0 | 0 | 0 | 0 | 0
89 | 17-00000 | Balansēšanas vārsts TA STAD Kvs=19,2, vai alternat., DN40, BV40 | gb | 1 |  |  | 0 |  |  | 0 | 0 | 0 | 0 | 0 | 0
90 | 17-00000 | Balansēšanas vārsts TA STAD Kvs=33, vai alternat., DN50, BV50 | gb | 1 |  |  | 0 |  |  | 0 | 0 | 0 | 0 | 0 | 0
91 | 17-00000 | Trīsceļu vārsts sedlu tipa ar ārējām vītnēm Danfoss VRG3 40 vai alternat., DN40 Kvs25, MRV3-1.PN2 | kpl | 1 |  |  | 0 |  |  | 0 | 0 | 0 | 0 | 0 | 0
92 | 17-00000 | Saskrūve trīsceļu vārsta pievienošanai, DN40 | kpl | 3 |  |  | 0 |  |  | 0 | 0 | 0 | 0 | 0 | 0
93 | 17-00000 | Izpildmehānisms ar adapteri VRG3 vārstam Danfoss AME 25 0-10V vai alternat., MRV3-1.PN2 | kpl | 1 |  |  | 0 |  |  | 0 | 0 | 0 | 0 | 0 | 0
94 | 17-00000 | Termometrs ar aptveri WATTS vai alternat 0-120oC, TM | kpl | 3 |  |  | 0 |  |  | 0 | 0 | 0 | 0 | 0 | 0
95 | 17-00000 | Manometrs ar manometra krānu WIKA vai alternat. D100 0-6bar, PM | kpl | 2 |  |  | 0 |  |  | 0 | 0 | 0 | 0 | 0 | 0
96 | 17-00000 | Regulēšanas mezgla stiprinājuma kronšteins, izgatavot no tērauda profila | kpl | 1 |  |  | 0 |  |  | 0 | 0 | 0 | 0 | 0 | 0
97 | 17-00000 | Mehāniskais sietiņfiltrs ar atlokiem PN>10, DN65 | gb | 1 |  |  | 0 |  |  | 0 | 0 | 0 | 0 | 0 | 0
98 | 17-00000 | Tērauda atloki, piemetināmi, DN65 | gb | 2 |  |  | 0 |  |  | 0 | 0 | 0 | 0 | 0 | 0
99 | 17-00000 | Tērauda caurule, DN15 | m | 1 |  |  | 0 |  |  | 0 | 0 | 0 | 0 | 0 | 0
100 | 17-00000 | Tērauda caurule, DN40 | m | 1 |  |  | 0 |  |  | 0 | 0 | 0 | 0 | 0 | 0
101 | 17-00000 | Tērauda caurule, DN65 | m | 7 |  |  | 0 |  |  | 0 | 0 | 0 | 0 | 0 | 0
102 | 17-00000 | Tēraudu cauruļu veidgabali | kpl | 1 |  |  | 0 |  |  | 0 | 0 | 0 | 0 | 0 | 0
103 | 17-00000 | Pretkondensāta izolācija Armaflex AC, 13x49 | m | 1 |  |  | 0 |  |  | 0 | 0 | 0 | 0 | 0 | 0
104 | 17-00000 | Pretkondensāta izolācija Armaflex AC, 13x76 | m | 7 |  |  | 0 |  |  | 0 | 0 | 0 | 0 | 0 | 0
105 | 17-00000 | Pretkondensāta izolācija Armaflex AC, b=13 | m2 | 1 |  |  | 0 |  |  | 0 | 0 | 0 | 0 | 0 | 0
106 | 17-00000 | Palīgmateriāli montāžai | kpl | 1 |  |  | 0 |  |  | 0 | 0 | 0 | 0 | 0 | 0
Šunts PN3
107 | 17-00000 | Lodveida krāns, iemetināms PN>16, NAVAL vai alternat., DN65 | gb | 1 |  |  | 0 |  |  | 0 | 0 | 0 | 0 | 0 | 0
108 | 17-00000 | Lodveida krāns izlaidei ar korķi PN>16, DN15, sistēmas tukšošanas krāns | gb | 2 |  |  | 0 |  |  | 0 | 0 | 0 | 0 | 0 | 0
109 | 17-00000 | Balansēšanas vārsts TA STAD Kvs=19,2, vai alternat., DN40, BV40 | gb | 1 |  |  | 0 |  |  | 0 | 0 | 0 | 0 | 0 | 0
110 | 17-00000 | Balansēšanas vārsts TA STAD Kvs=33, vai alternat., DN50, BV50 | gb | 1 |  |  | 0 |  |  | 0 | 0 | 0 | 0 | 0 | 0
111 | 17-00000 | Trīsceļu vārsts sedlu tipa ar ārējām vītnēm Danfoss VRG3 40 vai alternat., DN40 Kvs25, MRV3-1.PN3 | kpl | 1 |  |  | 0 |  |  | 0 | 0 | 0 | 0 | 0 | 0
112 | 17-00000 | Saskrūve trīsceļu vārsta pievienošanai, DN40 | kpl | 3 |  |  | 0 |  |  | 0 | 0 | 0 | 0 | 0 | 0
113 | 17-00000 | Izpildmehānisms ar adapteri VRG3 vārstam Danfoss AME 25 0-10V vai alternat., MRV3-1.PN3 | kpl | 1 |  |  | 0 |  |  | 0 | 0 | 0 | 0 | 0 | 0
114 | 17-00000 | Termometrs ar aptveri WATTS vai alternat 0-120oC, TM | kpl | 3 |  |  | 0 |  |  | 0 | 0 | 0 | 0 | 0 | 0
115 | 17-00000 | Manometrs ar manometra krānu WIKA vai alternat. D100 0-6bar, PM | kpl | 2 |  |  | 0 |  |  | 0 | 0 | 0 | 0 | 0 | 0
116 | 17-00000 | Regulēšanas mezgla stiprinājuma kronšteins, Izgatavot no tērauda profila | kpl | 1 |  |  | 0 |  |  | 0 | 0 | 0 | 0 | 0 | 0
117 | 17-00000 | Mehāniskais sietiņfiltrs ar atlokiem PN>10, DN65 | gb | 1 |  |  | 0 |  |  | 0 | 0 | 0 | 0 | 0 | 0
118 | 17-00000 | Tērauda atloki, piemetināmi, DN65 | gb | 2 |  |  | 0 |  |  | 0 | 0 | 0 | 0 | 0 | 0
119 | 17-00000 | Tērauda caurule, DN15 | m | 1 |  |  | 0 |  |  | 0 | 0 | 0 | 0 | 0 | 0
120 | 17-00000 | Tērauda caurule, DN40 | m | 1 |  |  | 0 |  |  | 0 | 0 | 0 | 0 | 0 | 0
121 | 17-00000 | Tērauda caurule, DN65 | m | 7 |  |  | 0 |  |  | 0 | 0 | 0 | 0 | 0 | 0
122 | 17-00000 | Tēraudu cauruļu veidgabali | kpl | 1 |  |  | 0 |  |  | 0 | 0 | 0 | 0 | 0 | 0
123 | 17-00000 | Pretkondensāta izolācija Armaflex AC, 13x49 | m | 1 |  |  | 0 |  |  | 0 | 0 | 0 | 0 | 0 | 0
124 | 17-00000 | Pretkondensāta izolācija Armaflex AC, 13x76 | m | 7 |  |  | 0 |  |  | 0 | 0 | 0 | 0 | 0 | 0
125 | 17-00000 | Pretkondensāta izolācija Armaflex AC, b=13 | m2 | 1 |  |  | 0 |  |  | 0 | 0 | 0 | 0 | 0 | 0
126 | 17-00000 | Palīgmateriāli montāžai | kpl | 1 |  |  | 0 |  |  | 0 | 0 | 0 | 0 | 0 | 0
Šunts PN4
127 | 17-00000 | Lodveida krāns, iemetināms PN>16, NAVAL vai alternat., DN65 | gb | 1 |  |  | 0 |  |  | 0 | 0 | 0 | 0 | 0 | 0
128 | 17-00000 | Lodveida krāns izlaidei ar korķi PN>16, DN15, sistēmas tukšošanas krāns | gb | 2 |  |  | 0 |  |  | 0 | 0 | 0 | 0 | 0 | 0
129 | 17-00000 | Balansēšanas vārsts TA STAD Kvs=19,2, vai alternat., DN40, BV40 | gb | 1 |  |  | 0 |  |  | 0 | 0 | 0 | 0 | 0 | 0
130 | 17-00000 | Balansēšanas vārsts TA STAD Kvs=33, vai alternat., DN50, BV50 | gb | 1 |  |  | 0 |  |  | 0 | 0 | 0 | 0 | 0 | 0
131 | 17-00000 | Trīsceļu vārsts sedlu tipa ar ārējām vītnēm Danfoss VRG3 40 vai alternat., DN40 Kvs25, MRV3-1.PN4 | kpl | 1 |  |  | 0 |  |  | 0 | 0 | 0 | 0 | 0 | 0
132 | 17-00000 | Saskrūve trīsceļu vārsta pievienošanai, DN40 | kpl | 3 |  |  | 0 |  |  | 0 | 0 | 0 | 0 | 0 | 0
133 | 17-00000 | Izpildmehānisms ar adapteri VRG3 vārstam Danfoss AME 25 0-10V vai alternat., MRV3-1.PN4 | kpl | 1 |  |  | 0 |  |  | 0 | 0 | 0 | 0 | 0 | 0
134 | 17-00000 | Termometrs ar aptveri WATTS vai alternat 0-120oC, TM | kpl | 3 |  |  | 0 |  |  | 0 | 0 | 0 | 0 | 0 | 0
135 | 17-00000 | Manometrs ar manometra krānu WIKA vai alternat. D100 0-6bar, PM | kpl | 2 |  |  | 0 |  |  | 0 | 0 | 0 | 0 | 0 | 0
136 | 17-00000 | Regulēšanas mezgla stiprinājuma kronšteins, izgatavot no tērauda profila | kpl | 1 |  |  | 0 |  |  | 0 | 0 | 0 | 0 | 0 | 0
137 | 17-00000 | Mehāniskais sietiņfiltrs ar atlokiem PN>10, DN65 | gb | 1 |  |  | 0 |  |  | 0 | 0 | 0 | 0 | 0 | 0
138 | 17-00000 | Tērauda atloki, piemetināmi, DN65 | gb | 2 |  |  | 0 |  |  | 0 | 0 | 0 | 0 | 0 | 0
139 | 17-00000 | Tērauda caurule, DN15 | m | 1 |  |  | 0 |  |  | 0 | 0 | 0 | 0 | 0 | 0
140 | 17-00000 | Tērauda caurule, DN40 | m | 1 |  |  | 0 |  |  | 0 | 0 | 0 | 0 | 0 | 0
141 | 17-00000 | Tērauda caurule, DN65 | m | 7 |  |  | 0 |  |  | 0 | 0 | 0 | 0 | 0 | 0
142 | 17-00000 | Tēraudu cauruļu veidgabali | kpl | 1 |  |  | 0 |  |  | 0 | 0 | 0 | 0 | 0 | 0
143 | 17-00000 | Pretkondensāta izolācija Armaflex AC, 13x49 | m | 1 |  |  | 0 |  |  | 0 | 0 | 0 | 0 | 0 | 0
144 | 17-00000 | Pretkondensāta izolācija Armaflex AC, 13x76 | m | 7 |  |  | 0 |  |  | 0 | 0 | 0 | 0 | 0 | 0
145 | 17-00000 | Pretkondensāta izolācija Armaflex AC, b=13 | m2 | 1 |  |  | 0 |  |  | 0 | 0 | 0 | 0 | 0 | 0
146 | 17-00000 | Palīgmateriāli montāžai | kpl | 1 |  |  | 0 |  |  | 0 | 0 | 0 | 0 | 0 | 0
Šunts PN5
147 | 17-00000 | Lodveida krāns, iemetināms PN>16, NAVAL vai alternat., DN65 | gb | 1 |  |  | 0 |  |  | 0 | 0 | 0 | 0 | 0 | 0
148 | 17-00000 | Lodveida krāns izlaidei ar korķi PN>16, DN15, sistēmas tukšošanas krāns | gb | 2 |  |  | 0 |  |  | 0 | 0 | 0 | 0 | 0 | 0
149 | 17-00000 | Balansēšanas vārsts TA STAD Kvs=19,2, vai alternat., DN40, BV40 | gb | 1 |  |  | 0 |  |  | 0 | 0 | 0 | 0 | 0 | 0
150 | 17-00000 | Balansēšanas vārsts TA STAD Kvs=33, vai alternat., DN50, BV50 | gb | 1 |  |  | 0 |  |  | 0 | 0 | 0 | 0 | 0 | 0
151 | 17-00000 | Trīsceļu vārsts sedlu tipa ar ārējām vītnēm Danfoss VRG3 40 vai alternat., DN40 Kvs25, MRV3-1.PN5 | kpl | 1 |  |  | 0 |  |  | 0 | 0 | 0 | 0 | 0 | 0
152 | 17-00000 | Saskrūve trīsceļu vārsta pievienošanai, DN40 | kpl | 3 |  |  | 0 |  |  | 0 | 0 | 0 | 0 | 0 | 0
153 | 17-00000 | Izpildmehānisms ar adapteri VRG3 vārstam Danfoss AME 25 0-10V vai alternat., MRV3-1.PN5 | kpl | 1 |  |  | 0 |  |  | 0 | 0 | 0 | 0 | 0 | 0
154 | 17-00000 | Termometrs ar aptveri WATTS vai alternat 0-120oC, TM | kpl | 3 |  |  | 0 |  |  | 0 | 0 | 0 | 0 | 0 | 0
155 | 17-00000 | Manometrs ar manometra krānu WIKA vai alternat. D100 0-6bar, PM | kpl | 2 |  |  | 0 |  |  | 0 | 0 | 0 | 0 | 0 | 0
156 | 17-00000 | Regulēšanas mezgla stiprinājuma kronšteins, izgatavot no tērauda profila | kpl | 1 |  |  | 0 |  |  | 0 | 0 | 0 | 0 | 0 | 0
157 | 17-00000 | Mehāniskais sietiņfiltrs ar atlokiem PN>10, DN65 | gb | 1 |  |  | 0 |  |  | 0 | 0 | 0 | 0 | 0 | 0
158 | 17-00000 | Tērauda atloki, piemetināmi, DN65 | gb | 2 |  |  | 0 |  |  | 0 | 0 | 0 | 0 | 0 | 0
159 | 17-00000 | Tērauda caurule, DN15 | m | 1 |  |  | 0 |  |  | 0 | 0 | 0 | 0 | 0 | 0
160 | 17-00000 | Tērauda caurule, DN40 | m | 1 |  |  | 0 |  |  | 0 | 0 | 0 | 0 | 0 | 0
161 | 17-00000 | Tērauda caurule, DN65 | m | 7 |  |  | 0 |  |  | 0 | 0 | 0 | 0 | 0 | 0
162 | 17-00000 | Tēraudu cauruļu veidgabali | kpl | 1 |  |  | 0 |  |  | 0 | 0 | 0 | 0 | 0 | 0
163 | 17-00000 | Pretkondensāta izolācija Armaflex AC, 13x49 | m | 1 |  |  | 0 |  |  | 0 | 0 | 0 | 0 | 0 | 0
164 | 17-00000 | Pretkondensāta izolācija Armaflex AC, 13x76 | m | 7 |  |  | 0 |  |  | 0 | 0 | 0 | 0 | 0 | 0
165 | 17-00000 | Pretkondensāta izolācija Armaflex AC, b=13 | m2 | 1 |  |  | 0 |  |  | 0 | 0 | 0 | 0 | 0 | 0
166 | 17-00000 | Palīgmateriāli montāžai | kpl | 1 |  |  | 0 |  |  | 0 | 0 | 0 | 0 | 0 | 0
Šunts PN6
167 | 17-00000 | Lodveida krāns, iemetināms PN>16, NAVAL vai alternat., DN65 | gb | 1 |  |  | 0 |  |  | 0 | 0 | 0 | 0 | 0 | 0
168 | 17-00000 | Lodveida krāns izlaidei ar korķi PN>16, DN15, sistēmas tukšošanas krāns | gb | 2 |  |  | 0 |  |  | 0 | 0 | 0 | 0 | 0 | 0
169 | 17-00000 | Balansēšanas vārsts TA STAD Kvs=19,2, vai alternat., DN40, BV40 | gb | 1 |  |  | 0 |  |  | 0 | 0 | 0 | 0 | 0 | 0
170 | 17-00000 | Balansēšanas vārsts TA STAD Kvs=33, vai alternat., DN50, BV50 | gb | 1 |  |  | 0 |  |  | 0 | 0 | 0 | 0 | 0 | 0
171 | 17-00000 | Trīsceļu vārsts sedlu tipa ar ārējām vītnēm Danfoss VRG3 40 vai alternat., DN40 Kvs25, MRV3-1.PN6 | kpl | 1 |  |  | 0 |  |  | 0 | 0 | 0 | 0 | 0 | 0
172 | 17-00000 | Saskrūve trīsceļu vārsta pievienošanai, DN40 | kpl | 3 |  |  | 0 |  |  | 0 | 0 | 0 | 0 | 0 | 0
173 | 17-00000 | Izpildmehānisms ar adapteri VRG3 vārstam Danfoss AME 25 0-10V vai alternat., MRV3-1.PN6 | kpl | 1 |  |  | 0 |  |  | 0 | 0 | 0 | 0 | 0 | 0
174 | 17-00000 | Termometrs ar aptveri WATTS vai alternat 0-120oC, TM | kpl | 3 |  |  | 0 |  |  | 0 | 0 | 0 | 0 | 0 | 0
175 | 17-00000 | Manometrs ar manometra krānu WIKA vai alternat. D100 0-6bar, PM | kpl | 2 |  |  | 0 |  |  | 0 | 0 | 0 | 0 | 0 | 0
176 | 17-00000 | Regulēšanas mezgla stiprinājuma kronšteins, izgatavot no tērauda profila | kpl | 1 |  |  | 0 |  |  | 0 | 0 | 0 | 0 | 0 | 0
177 | 17-00000 | Mehāniskais sietiņfiltrs ar atlokiem PN>10, DN65 | gb | 1 |  |  | 0 |  |  | 0 | 0 | 0 | 0 | 0 | 0
178 | 17-00000 | Tērauda atloki, piemetināmi, DN65 | gb | 2 |  |  | 0 |  |  | 0 | 0 | 0 | 0 | 0 | 0
179 | 17-00000 | Tērauda caurule, DN15 | m | 1 |  |  | 0 |  |  | 0 | 0 | 0 | 0 | 0 | 0
180 | 17-00000 | Tērauda caurule, DN40 | m | 1 |  |  | 0 |  |  | 0 | 0 | 0 | 0 | 0 | 0
181 | 17-00000 | Tērauda caurule, DN65 | m | 7 |  |  | 0 |  |  | 0 | 0 | 0 | 0 | 0 | 0
182 | 17-00000 | Tēraudu cauruļu veidgabali | kpl | 1 |  |  | 0 |  |  | 0 | 0 | 0 | 0 | 0 | 0
183 | 17-00000 | Pretkondensāta izolācija Armaflex AC, 13x49 | m | 1 |  |  | 0 |  |  | 0 | 0 | 0 | 0 | 0 | 0
184 | 17-00000 | Pretkondensāta izolācija Armaflex AC, 13x76 | m | 7 |  |  | 0 |  |  | 0 | 0 | 0 | 0 | 0 | 0
185 | 17-00000 | Pretkondensāta izolācija Armaflex AC, b=13 | m2 | 1 |  |  | 0 |  |  | 0 | 0 | 0 | 0 | 0 | 0
186 | 17-00000 | Palīgmateriāli montāžai | kpl | 1 |  |  | 0 |  |  | 0 | 0 | 0 | 0 | 0 | 0
Šunts PN7
187 | 17-00000 | Lodveida krāns,ar iekšējām vītnēm PN>16, NAVAL vai alternat., DN50 | gb | 1 |  |  | 0 |  |  | 0 | 0 | 0 | 0 | 0 | 0
188 | 17-00000 | Lodveida krāns izlaidei ar korķi PN>16, DN15, sistēmas tukšošanas krāns | gb | 2 |  |  | 0 |  |  | 0 | 0 | 0 | 0 | 0 | 0
189 | 17-00000 | Balansēšanas vārsts TA STAD Kvs=14,2, vai alternat., DN32, BV32 | gb | 1 |  |  | 0 |  |  | 0 | 0 | 0 | 0 | 0 | 0
190 | 17-00000 | Balansēšanas vārsts TA STAD Kvs=19,2, vai alternat., DN40, BV40 | gb | 1 |  |  | 0 |  |  | 0 | 0 | 0 | 0 | 0 | 0
191 | 17-00000 | Trīsceļu vārsts sedlu tipa ar ārējām vītnēm Danfoss VRG3 32 vai alternat., DN32 Kvs16, MRV3-1.PN7 | kpl | 1 |  |  | 0 |  |  | 0 | 0 | 0 | 0 | 0 | 0
192 | 17-00000 | Saskrūve trīsceļu vārsta pievienošanai, DN32 | kpl | 3 |  |  | 0 |  |  | 0 | 0 | 0 | 0 | 0 | 0
193 | 17-00000 | Izpildmehānisms ar adapteri VRG3 vārstam Danfoss AME 25 0-10V vai alternat., MRV3-1.PN7 | kpl | 1 |  |  | 0 |  |  | 0 | 0 | 0 | 0 | 0 | 0
194 | 17-00000 | Termometrs ar aptveri WATTS vai alternat 0-120oC, TM | kpl | 3 |  |  | 0 |  |  | 0 | 0 | 0 | 0 | 0 | 0
195 | 17-00000 | Manometrs ar manometra krānu WIKA vai alternat. D100 0-6bar, PM | kpl | 2 |  |  | 0 |  |  | 0 | 0 | 0 | 0 | 0 | 0
196 | 17-00000 | Regulēšanas mezgla stiprinājuma kronšteins, izgatavot no tērauda profila | kpl | 1 |  |  | 0 |  |  | 0 | 0 | 0 | 0 | 0 | 0
197 | 17-00000 | Mehāniskais sietiņfiltrs ar vītnēm PN>10, DN50 | gb | 1 |  |  | 0 |  |  | 0 | 0 | 0 | 0 | 0 | 0
198 | 17-00000 | Tērauda caurule, DN15 | m | 1 |  |  | 0 |  |  | 0 | 0 | 0 | 0 | 0 | 0
199 | 17-00000 | Tērauda caurule, DN32 | m | 1 |  |  | 0 |  |  | 0 | 0 | 0 | 0 | 0 | 0
200 | 17-00000 | Tērauda caurule, DN50 | m | 7 |  |  | 0 |  |  | 0 | 0 | 0 | 0 | 0 | 0
201 | 17-00000 | Tēraudu cauruļu veidgabali | kpl | 1 |  |  | 0 |  |  | 0 | 0 | 0 | 0 | 0 | 0
202 | 17-00000 | Pretkondensāta izolācija Armaflex AC, 13x42 | m | 1 |  |  | 0 |  |  | 0 | 0 | 0 | 0 | 0 | 0
203 | 17-00000 | Pretkondensāta izolācija Armaflex AC, 13x60 | m | 7 |  |  | 0 |  |  | 0 | 0 | 0 | 0 | 0 | 0
204 | 17-00000 | Pretkondensāta izolācija Armaflex AC, b=13 | m2 | 1 |  |  | 0 |  |  | 0 | 0 | 0 | 0 | 0 | 0
205 | 17-00000 | Palīgmateriāli montāžai | kpl | 1 |  |  | 0 |  |  | 0 | 0 | 0 | 0 | 0 | 0
Šunts PN8
206 | 17-00000 | Lodveida krāns, iemetināms PN>16, NAVAL vai alternat., DN65 | gb | 1 |  |  | 0 |  |  | 0 | 0 | 0 | 0 | 0 | 0
207 | 17-00000 | Lodveida krāns izlaidei ar korķi PN>16, DN15, sistēmas tukšošanas krāns | gb | 2 |  |  | 0 |  |  | 0 | 0 | 0 | 0 | 0 | 0
208 | 17-00000 | Balansēšanas vārsts TA STAD Kvs=19,2, vai alternat., DN40, BV40 | gb | 1 |  |  | 0 |  |  | 0 | 0 | 0 | 0 | 0 | 0
209 | 17-00000 | Balansēšanas vārsts TA STAD Kvs=33, vai alternat., DN50, BV50 | gb | 1 |  |  | 0 |  |  | 0 | 0 | 0 | 0 | 0 | 0
210 | 17-00000 | Trīsceļu vārsts sedlu tipa ar ārējām vītnēm Danfoss VRG3 40 vai alternat., DN40 Kvs25, MRV3-1.PN8 | kpl | 1 |  |  | 0 |  |  | 0 | 0 | 0 | 0 | 0 | 0
211 | 17-00000 | Saskrūve trīsceļu vārsta pievienošanai, DN40 | kpl | 3 |  |  | 0 |  |  | 0 | 0 | 0 | 0 | 0 | 0
212 | 17-00000 | Izpildmehānisms ar adapteri VRG3 vārstam Danfoss AME 25 0-10V vai alternat., MRV3-1.PN8 | kpl | 1 |  |  | 0 |  |  | 0 | 0 | 0 | 0 | 0 | 0
213 | 17-00000 | Termometrs ar aptveri WATTS vai alternat 0-120oC, TM | kpl | 3 |  |  | 0 |  |  | 0 | 0 | 0 | 0 | 0 | 0
214 | 17-00000 | Manometrs ar manometra krānu WIKA vai alternat. D100 0-6bar, PM | kpl | 2 |  |  | 0 |  |  | 0 | 0 | 0 | 0 | 0 | 0
215 | 17-00000 | Regulēšanas mezgla stiprinājuma kronšteins, izgatavot no tērauda profila | kpl | 1 |  |  | 0 |  |  | 0 | 0 | 0 | 0 | 0 | 0
216 | 17-00000 | Mehāniskais sietiņfiltrs ar atlokiem PN>10, DN65 | gb | 1 |  |  | 0 |  |  | 0 | 0 | 0 | 0 | 0 | 0
217 | 17-00000 | Tērauda atloki, piemetināmi, DN65 | gb | 2 |  |  | 0 |  |  | 0 | 0 | 0 | 0 | 0 | 0
218 | 17-00000 | Tērauda caurule, DN15 | m | 1 |  |  | 0 |  |  | 0 | 0 | 0 | 0 | 0 | 0
219 | 17-00000 | Tērauda caurule, DN40 | m | 1 |  |  | 0 |  |  | 0 | 0 | 0 | 0 | 0 | 0
220 | 17-00000 | Tērauda caurule, DN65 | m | 7 |  |  | 0 |  |  | 0 | 0 | 0 | 0 | 0 | 0
221 | 17-00000 | Tēraudu cauruļu veidgabali | kpl | 1 |  |  | 0 |  |  | 0 | 0 | 0 | 0 | 0 | 0
222 | 17-00000 | Pretkondensāta izolācija Armaflex AC, 13x49 | m | 1 |  |  | 0 |  |  | 0 | 0 | 0 | 0 | 0 | 0
223 | 17-00000 | Pretkondensāta izolācija Armaflex AC, 13x76 | m | 7 |  |  | 0 |  |  | 0 | 0 | 0 | 0 | 0 | 0
224 | 17-00000 | Pretkondensāta izolācija Armaflex AC, b=13 | m2 | 1 |  |  | 0 |  |  | 0 | 0 | 0 | 0 | 0 | 0
225 | 17-00000 | Palīgmateriāli montāžai | kpl | 1 |  |  | 0 |  |  | 0 | 0 | 0 | 0 | 0 | 0
Šunts PN9
226 | 17-00000 | Lodveida krāns,ar iekšējām vītnēm PN>16, NAVAL vai alternat., DN50 | gb | 1 |  |  | 0 |  |  | 0 | 0 | 0 | 0 | 0 | 0
227 | 17-00000 | Lodveida krāns izlaidei ar korķi PN>16, DN15, sistēmas tukšošanas krāns | gb | 2 |  |  | 0 |  |  | 0 | 0 | 0 | 0 | 0 | 0
228 | 17-00000 | Balansēšanas vārsts TA STAD Kvs=14,2, vai alternat., DN32, BV32 | gb | 1 |  |  | 0 |  |  | 0 | 0 | 0 | 0 | 0 | 0
229 | 17-00000 | Balansēšanas vārsts TA STAD Kvs=19,2, vai alternat., DN40, BV40 | gb | 1 |  |  | 0 |  |  | 0 | 0 | 0 | 0 | 0 | 0
230 | 17-00000 | Trīsceļu vārsts sedlu tipa ar ārējām vītnēm Danfoss VRG3 32 vai alternat., DN32 Kvs16, MRV3-1.PN9 | kpl | 1 |  |  | 0 |  |  | 0 | 0 | 0 | 0 | 0 | 0
231 | 17-00000 | Saskrūve trīsceļu vārsta pievienošanai, DN32 | kpl | 3 |  |  | 0 |  |  | 0 | 0 | 0 | 0 | 0 | 0
232 | 17-00000 | Izpildmehānisms ar adapteri VRG3 vārstam Danfoss AME 25 0-10V vai alternat., MRV3-1.PN9 | kpl | 1 |  |  | 0 |  |  | 0 | 0 | 0 | 0 | 0 | 0
233 | 17-00000 | Termometrs ar aptveri WATTS vai alternat 0-120oC, TM | kpl | 3 |  |  | 0 |  |  | 0 | 0 | 0 | 0 | 0 | 0
234 | 17-00000 | Manometrs ar manometra krānu WIKA vai alternat. D100 0-6bar, PM | kpl | 2 |  |  | 0 |  |  | 0 | 0 | 0 | 0 | 0 | 0
235 | 17-00000 | Regulēšanas mezgla stiprinājuma kronšteins, izgatavot no tērauda profila | kpl | 1 |  |  | 0 |  |  | 0 | 0 | 0 | 0 | 0 | 0
236 | 17-00000 | Mehāniskais sietiņfiltrs ar vītnēm PN>10, DN50 | gb | 1 |  |  | 0 |  |  | 0 | 0 | 0 | 0 | 0 | 0
237 | 17-00000 | Tērauda caurule, DN15 | m | 1 |  |  | 0 |  |  | 0 | 0 | 0 | 0 | 0 | 0
238 | 17-00000 | Tērauda caurule, DN32 | m | 1 |  |  | 0 |  |  | 0 | 0 | 0 | 0 | 0 | 0
239 | 17-00000 | Tērauda caurule, DN50 | m | 7 |  |  | 0 |  |  | 0 | 0 | 0 | 0 | 0 | 0
240 | 17-00000 | Tēraudu cauruļu veidgabali | kpl | 1 |  |  | 0 |  |  | 0 | 0 | 0 | 0 | 0 | 0
241 | 17-00000 | Pretkondensāta izolācija Armaflex AC, 13x42 | m | 1 |  |  | 0 |  |  | 0 | 0 | 0 | 0 | 0 | 0
242 | 17-00000 | Pretkondensāta izolācija Armaflex AC, 13x60 | m | 7 |  |  | 0 |  |  | 0 | 0 | 0 | 0 | 0 | 0
243 | 17-00000 | Pretkondensāta izolācija Armaflex AC, b=13 | m2 | 1 |  |  | 0 |  |  | 0 | 0 | 0 | 0 | 0 | 0
244 | 17-00000 | Palīgmateriāli montāžai | kpl | 1 |  |  | 0 |  |  | 0 | 0 | 0 | 0 | 0 | 0
Šunts PN10
245 | 17-00000 | Lodveida krāns,ar iekšējām vītnēm PN>16, NAVAL vai alternat., DN50 | gb | 1 |  |  | 0 |  |  | 0 | 0 | 0 | 0 | 0 | 0
246 | 17-00000 | Lodveida krāns izlaidei ar korķi PN>16, DN15, sistēmas tukšošanas krāns | gb | 2 |  |  | 0 |  |  | 0 | 0 | 0 | 0 | 0 | 0
247 | 17-00000 | Balansēšanas vārsts TA STAD Kvs=14,2, vai alternat., DN32, BV32 | gb | 1 |  |  | 0 |  |  | 0 | 0 | 0 | 0 | 0 | 0
248 | 17-00000 | Balansēšanas vārsts TA STAD Kvs=19,2, vai alternat., DN40, BV40 | gb | 1 |  |  | 0 |  |  | 0 | 0 | 0 | 0 | 0 | 0
249 | 17-00000 | Trīsceļu vārsts sedlu tipa ar ārējām vītnēm Danfoss VRG3 32 vai alternat., DN32 Kvs16, MRV3-1.PN10 | kpl | 1 |  |  | 0 |  |  | 0 | 0 | 0 | 0 | 0 | 0
250 | 17-00000 | Saskrūve trīsceļu vārsta pievienošanai, DN32 | kpl | 3 |  |  | 0 |  |  | 0 | 0 | 0 | 0 | 0 | 0
251 | 17-00000 | Izpildmehānisms ar adapteri VRG3 vārstam Danfoss AME 25 0-10V vai alternat., MRV3-1.PN10 | kpl | 1 |  |  | 0 |  |  | 0 | 0 | 0 | 0 | 0 | 0
252 | 17-00000 | Termometrs ar aptveri WATTS vai alternat 0-120oC, TM | kpl | 3 |  |  | 0 |  |  | 0 | 0 | 0 | 0 | 0 | 0
253 | 17-00000 | Manometrs ar manometra krānu WIKA vai alternat. D100 0-6bar, PM | kpl | 2 |  |  | 0 |  |  | 0 | 0 | 0 | 0 | 0 | 0
254 | 17-00000 | Regulēšanas mezgla stiprinājuma kronšteins, izgatavot no tērauda profila | kpl | 1 |  |  | 0 |  |  | 0 | 0 | 0 | 0 | 0 | 0
255 | 17-00000 | Mehāniskais sietiņfiltrs ar vītnēm PN>10, DN50 | gb | 1 |  |  | 0 |  |  | 0 | 0 | 0 | 0 | 0 | 0
256 | 17-00000 | Tērauda caurule, DN15 | m | 1 |  |  | 0 |  |  | 0 | 0 | 0 | 0 | 0 | 0
257 | 17-00000 | Tērauda caurule, DN32 | m | 1 |  |  | 0 |  |  | 0 | 0 | 0 | 0 | 0 | 0
258 | 17-00000 | Tērauda caurule, DN50 | m | 7 |  |  | 0 |  |  | 0 | 0 | 0 | 0 | 0 | 0
259 | 17-00000 | Tēraudu cauruļu veidgabali | kpl | 1 |  |  | 0 |  |  | 0 | 0 | 0 | 0 | 0 | 0
260 | 17-00000 | Pretkondensāta izolācija Armaflex AC, 13x42 | m | 1 |  |  | 0 |  |  | 0 | 0 | 0 | 0 | 0 | 0
261 | 17-00000 | Pretkondensāta izolācija Armaflex AC, 13x60 | m | 7 |  |  | 0 |  |  | 0 | 0 | 0 | 0 | 0 | 0
262 | 17-00000 | Pretkondensāta izolācija Armaflex AC, b=13 | m2 | 1 |  |  | 0 |  |  | 0 | 0 | 0 | 0 | 0 | 0
263 | 17-00000 | Palīgmateriāli montāžai | kpl | 1 |  |  | 0 |  |  | 0 | 0 | 0 | 0 | 0 | 0
Kondensāta drenāža no ventilācijas iekārtām ventkamerās
264 | 17-00000 | Kanalizācijas vads PVC, DN32 | m | 45 |  |  | 0 |  |  | 0 | 0 | 0 | 0 | 0 | 0
265 | 17-00000 | Kanalizācijas cauruļu veidgabali PVC, DN32 | kpl | 1 |  |  | 0 |  |  | 0 | 0 | 0 | 0 | 0 | 0
266 | 17-00000 | Kondensāta uztveršanas piltuve pie PN iekārtām HL21, DN32 | gb | 14 |  |  | 0 |  |  | 0 | 0 | 0 | 0 | 0 | 0
267 | 17-00000 | Cauruļvadu stiprinājumi, DN32 | kpl | 1 |  |  | 0 |  |  | 0 | 0 | 0 | 0 | 0 | 0
CH2 dzesēšanas sistēma (telpas dzesētāju aukstumapgāde)
Iekārtas un cauruļvadu sistēma uz jumta un stāvvadi
268 | 17-00000 | Ar gaisu dzesēts šķidruma dzesētājs, ar ,,free cooling" opciju. Dzesēšanas jauda 218kW pie +7/12/32oC, 35% etilenglikols, komplektā ar vibroizolatoriem Climaveneta NECS-FC/SL/S 0904 HFC R-410A, 5110x2220 x2150 m=2880kg, CH2, Nel=107kW, 3f, 50Hz,380V, skatīt aprēķina izdruku | kpl | 1 |  |  | 0 |  |  | 0 | 0 | 0 | 0 | 0 | 0
269 | 17-00000 | Chillera atbalsta rāmis, 5110x2260mm, izgatavot no tērauda profila | gb | 1 |  |  | 0 |  |  | 0 | 0 | 0 | 0 | 0 | 0
270 | 17-00000 | Cirkulācijas sūknis dubultais Grundfos TPED 65-250/2-S, Q=45m3/h, H=22m Nel=4,0kW, 3f, 50Hz, 380V, m=159kg | kpl | 1 |  |  | 0 |  |  | 0 | 0 | 0 | 0 | 0 | 0
271 | 17-00000 | Sūkņa pamats vibroizolējošs sūknim Grundfos TPED 65-250/2-S, izgatavot no tērauda profila | kpl | 1 |  |  | 0 |  |  | 0 | 0 | 0 | 0 | 0 | 0
272 | 17-00000 | Vibroizolatori ar atlokiem cauruļvadu pievienošanai pie chillera un cirk. sūkņa, DN125 | kpl | 3 |  |  | 0 |  |  | 0 | 0 | 0 | 0 | 0 | 0
273 | 17-00000 | Filtrs ar atlokiem, DN125, FU125 | kpl | 1 |  |  | 0 |  |  | 0 | 0 | 0 | 0 | 0 | 0
274 | 17-00000 | Starp atlokiem iespīlējams puspagrieziena vārsts, DN125, CV125 | kpl | 3 |  |  | 0 |  |  | 0 | 0 | 0 | 0 | 0 | 0
275 | 17-00000 | Gaisa savācējs DN200, L=500, DN125 | kpl | 1 |  |  | 0 |  |  | 0 | 0 | 0 | 0 | 0 | 0
276 | 17-00000 | Atloki piemetināmie, DN65 | gb | 2 |  |  | 0 |  |  | 0 | 0 | 0 | 0 | 0 | 0
277 | 17-00000 | Atloki piemetināmie, DN125 | gb | 16 |  |  | 0 |  |  | 0 | 0 | 0 | 0 | 0 | 0
278 | 17-00000 | Tērauda caurule, DN15 | m | 3 |  |  | 0 |  |  | 0 | 0 | 0 | 0 | 0 | 0
279 | 17-00000 | Tērauda caurule, DN20 | m | 6 |  |  | 0 |  |  | 0 | 0 | 0 | 0 | 0 | 0
280 | 17-00000 | Tērauda caurule, DN25 | m | 45 |  |  | 0 |  |  | 0 | 0 | 0 | 0 | 0 | 0
281 | 17-00000 | Tērauda caurule, DN50 | m | 0 |  |  | 0 |  |  | 0 | 0 | 0 | 0 | 0 | 0
282 | 17-00000 | Tērauda caurule, DN65 | m | 32 |  |  | 0 |  |  | 0 | 0 | 0 | 0 | 0 | 0
283 | 17-00000 | Tērauda caurule, DN80 | m | 26 |  |  | 0 |  |  | 0 | 0 | 0 | 0 | 0 | 0
284 | 17-00000 | Tērauda caurule, DN100 | m | 16 |  |  | 0 |  |  | 0 | 0 | 0 | 0 | 0 | 0
285 | 17-00000 | Tērauda caurule, DN125 | m | 95 |  |  | 0 |  |  | 0 | 0 | 0 | 0 | 0 | 0
286 | 17-00000 | Tērauda līkums, piemetināms, DN80/90o | gb | 8 |  |  | 0 |  |  | 0 | 0 | 0 | 0 | 0 | 0
287 | 17-00000 | Tērauda līkums, piemetināms, DN125/90o | gb | 16 |  |  | 0 |  |  | 0 | 0 | 0 | 0 | 0 | 0
288 | 17-00000 | Tērauda trejgabals, piemetināms, DN50 | gb | 2 |  |  | 0 |  |  | 0 | 0 | 0 | 0 | 0 | 0
289 | 17-00000 | Tērauda trejgabals, piemetināms, DN65 | gb | 6 |  |  | 0 |  |  | 0 | 0 | 0 | 0 | 0 | 0
290 | 17-00000 | Tērauda trejgabals, piemetināms, DN80 | gb | 4 |  |  | 0 |  |  | 0 | 0 | 0 | 0 | 0 | 0
291 | 17-00000 | Tērauda trejgabals, piemetināms, DN100 | gb | 4 |  |  | 0 |  |  | 0 | 0 | 0 | 0 | 0 | 0
292 | 17-00000 | Tērauda trejgabals, piemetināms, DN125 | gb | 4 |  |  | 0 |  |  | 0 | 0 | 0 | 0 | 0 | 0
293 | 17-00000 | Tērauda pāreja, piemetināma, DN65/20 | gb | 2 |  |  | 0 |  |  | 0 | 0 | 0 | 0 | 0 | 0
294 | 17-00000 | Tērauda pāreja, piemetināma, DN50/25 | gb | 2 |  |  | 0 |  |  | 0 | 0 | 0 | 0 | 0 | 0
295 | 17-00000 | Tērauda pāreja, piemetināma, DN65/40 | gb | 4 |  |  | 0 |  |  | 0 | 0 | 0 | 0 | 0 | 0
296 | 17-00000 | Tērauda pāreja, piemetināma, DN65/50 | gb | 2 |  |  | 0 |  |  | 0 | 0 | 0 | 0 | 0 | 0
297 | 17-00000 | Tērauda pāreja, piemetināma, DN80/65 | gb | 8 |  |  | 0 |  |  | 0 | 0 | 0 | 0 | 0 | 0
298 | 17-00000 | Tērauda pāreja, piemetināma, DN100/50 | gb | 2 |  |  | 0 |  |  | 0 | 0 | 0 | 0 | 0 | 0
299 | 17-00000 | Tērauda pāreja, piemetināma, DN100/65 | gb | 2 |  |  | 0 |  |  | 0 | 0 | 0 | 0 | 0 | 0
300 | 17-00000 | Tērauda pāreja, piemetināma, DN100/80 | gb | 2 |  |  | 0 |  |  | 0 | 0 | 0 | 0 | 0 | 0
301 | 17-00000 | Tērauda pāreja, piemetināma, DN125/65 | gb | 6 |  |  | 0 |  |  | 0 | 0 | 0 | 0 | 0 | 0
302 | 17-00000 | Tērauda pāreja, piemetināma, DN125/80 | gb | 2 |  |  | 0 |  |  | 0 | 0 | 0 | 0 | 0 | 0
303 | 17-00000 | Tērauda pāreja, piemetināma, DN125/100 | gb | 2 |  |  | 0 |  |  | 0 | 0 | 0 | 0 | 0 | 0
304 | 17-00000 | Tērauda cauruļu veidgabali, DN50 un mazāk | kpl | 1 |  |  | 0 |  |  | 0 | 0 | 0 | 0 | 0 | 0
305 | 17-00000 | Pretkondensāta izolācija Armaflex AC, 19x35, DN25 | m | 40 |  |  | 0 |  |  | 0 | 0 | 0 | 0 | 0 | 0
306 | 17-00000 | Pretkondensāta izolācija Armaflex AC, 19x60, DN50 | m | 8 |  |  | 0 |  |  | 0 | 0 | 0 | 0 | 0 | 0
307 | 17-00000 | Pretkondensāta izolācija Armaflex AC, 19x76, DN65 | m | 32 |  |  | 0 |  |  | 0 | 0 | 0 | 0 | 0 | 0
308 | 17-00000 | Pretkondensāta izolācija Armaflex AC, 19x89, DN80 | m | 26 |  |  | 0 |  |  | 0 | 0 | 0 | 0 | 0 | 0
309 | 17-00000 | Pretkondensāta izolācija Armaflex AC, 19x114, DN100 | m | 16 |  |  | 0 |  |  | 0 | 0 | 0 | 0 | 0 | 0
310 | 17-00000 | Pretkondensāta izolācija Armaflex AC, b=19mm, DN125 un iekārtām | m2 | 65 |  |  | 0 |  |  | 0 | 0 | 0 | 0 | 0 | 0
311 | 17-00000 | Pretkondensāta izolācijas aizsargpārklājums no impregnēta stiklšķiedras auduma, caurulēm un iekārtām izolācijas aizsardzībai uz jumta | m2 | 65 |  |  | 0 |  |  | 0 | 0 | 0 | 0 | 0 | 0
312 | 17-00000 | Lodveida krāns ar vītnēm PN>=16, DN15 | gb | 3 |  |  | 0 |  |  | 0 | 0 | 0 | 0 | 0 | 0
313 | 17-00000 | Lodveida krāns ar vītnēm PN>=16, DN20 | gb | 8 |  |  | 0 |  |  | 0 | 0 | 0 | 0 | 0 | 0
314 | 17-00000 | Lodveida krāns ar vītnēm PN>=16, DN25 | gb | 3 |  |  | 0 |  |  | 0 | 0 | 0 | 0 | 0 | 0
315 | 17-00000 | Vienvirziena vārsts ar vītnēm PN>=16, DN20 | gb | 1 |  |  | 0 |  |  | 0 | 0 | 0 | 0 | 0 | 0
316 | 17-00000 | Drošības vārsts 4,0bar, DN20 | gb | 1 |  |  | 0 |  |  | 0 | 0 | 0 | 0 | 0 | 0
317 | 17-00000 | Automātiskais atgaisotājs i Zeparo ZUT 3/4" vai alternat, DN20, gaisa savācējam | gb | 1 |  |  | 0 |  |  | 0 | 0 | 0 | 0 | 0 | 0
318 | 17-00000 | Termometrs ar aptveri WATTS vai alternat 0-120oC, TM | kpl | 2 |  |  | 0 |  |  | 0 | 0 | 0 | 0 | 0 | 0
319 | 17-00000 | Manometrs ar manometra krānu WIKA vai alternat. D100 0-6bar, PM | kpl | 4 |  |  | 0 |  |  | 0 | 0 | 0 | 0 | 0 | 0
320 | 17-00000 | Plūsmas slēdzis WATTS FLU25 vai alternat. , DN25, Chillera aizsardzībai | gb | 1 |  |  | 0 |  |  | 0 | 0 | 0 | 0 | 0 | 0
321 | 17-00000 | Izplešanās tvertne ELBI, REFLEX vai alternat. 200ltr, 10bar, EXP 200/2,5, 35% etilenglikols | kpl | 1 |  |  | 0 |  |  | 0 | 0 | 0 | 0 | 0 | 0
322 | 17-00000 | 34% glikola šķīdums, visai sistēmai | l | 3800 |  |  | 0 |  |  | 0 | 0 | 0 | 0 | 0 | 0
323 | 17-00000 | Gruntskrāsa, visai sistēmai | kg | 45 |  |  | 0 |  |  | 0 | 0 | 0 | 0 | 0 | 0
324 | 17-00000 | Cauruļvadu atbalsta betona paliktnis uz jumta seguma, ~500x500 x80(h) | gb | 2 |  |  | 0 |  |  | 0 | 0 | 0 | 0 | 0 | 0
325 | 17-00000 | Cauruļvadu atbalsta betona paliktnis uz jumta seguma, ~700x500 x80(h) | gb | 9 |  |  | 0 |  |  | 0 | 0 | 0 | 0 | 0 | 0
326 | 17-00000 | Cauruļvadu stiprinājumi ar gumijas ieliktni, DN125 - DN25 caurulēm ~ik pa 2,5m | kpl | 1 |  |  | 0 |  |  | 0 | 0 | 0 | 0 | 0 | 0
327 | 17-00000 | Palīgmateriāli montāžai | kpl | 1 |  |  | 0 |  |  | 0 | 0 | 0 | 0 | 0 | 0
Telpu dzesēšanas sistēma stāvos
328 | 17-00000 | Dzesēšanas kasete komplektā ar dekoratīvo paneli un trīsceļu vārstu ar izpildmehānismu. Dzesēšanas jauda aprēķināta pie dzesējošā šķidruma temperatūras +7/12oC, 35%etilenglikola, telpas gaisa aprēķina temperatūras +25oC, RH48%, vidējā ventilatora griešanās ātruma YORH YHK 50-2, 600x600 x296(h) mm, Qtotal=2736W, Qsens=2260W, skatīt aprēķina izdruku | kpl | 4 |  |  | 0 |  |  | 0 | 0 | 0 | 0 | 0 | 0
329 | 17-00000 | Dzesēšanas kasete komplektā ar dekoratīvo paneli un trīsceļu vārstu ar izpildmehānismu. Dzesēšanas jauda aprēķināta pie dzesējošā šķidruma temperatūras +7/12oC, 35%etilenglikola, telpas gaisa aprēķina temperatūras +25oC, RH48%, vidējā ventilatora griešanās ātruma YORH YHK 65-2, 800x800 x329(h) mm, Qtotal=3499W, Qsens=2908W, skatīt aprēķina izdruku | kpl | 18 |  |  | 0 |  |  | 0 | 0 | 0 | 0 | 0 | 0
330 | 17-00000 | Dzesēšanas kasete komplektā ar dekoratīvo paneli un trīsceļu vārstu ar izpildmehānismu. Dzesēšanas jauda pie dzesējošā šķidruma temperatūras +7/12oC, 35%etilenglikola, telpas gaisa aprēķina temperatūras +25oC, RH48%, vidējā ventilatora griešanās ātruma YORH YHK 95-2, 800x800 x329(h) mm, Qtotal=4922W, Qsens=3924W, skatīt aprēķina izdruku | kpl | 17 |  |  | 0 |  |  | 0 | 0 | 0 | 0 | 0 | 0
331 | 17-00000 | Dzesēšanas kasete komplektā ar dekoratīvo paneli un trīsceļu vārstu ar izpildmehānismu. Dzesēšanas jauda aprēķināta pie dzesējošā šķidruma temperatūras +7/12oC, 35%etilenglikola, telpas gaisa aprēķina temperatūras +25oC, RH48%, vidējā ventilatora griešanās ātruma YORH YHK 110-2, 800x800 x329(h) mm, Qtotal=6062W, Qsens=4950W, skatīt aprēķina izdruku | kpl | 15 |  |  | 0 |  |  | 0 | 0 | 0 | 0 | 0 | 0
332 | 17-00000 | Kasetes darbības digitālais temperatūras regulators, stiprināms telpā pie sienas, ar iespēju pievienot vairākas kasetes vienā telpā un ar izvadu uz ēkas kopējo kontroles sistēmu YORK/ Johnson Controls JTM-B 9066331E, | kpl | 35 |  |  | 0 |  |  | 0 | 0 | 0 | 0 | 0 | 0
333 | 17-00000 | Kasešu stiprinājumi pie pārseguma, 52 kasetēm | kpl | 54 |  |  | 0 |  |  | 0 | 0 | 0 | 0 | 0 | 0
334 | 17-00000 | Lodveida krāns ar vītnēm PN>=16bar, DN25, pie kasetēm | gb | 30 |  |  | 0 |  |  | 0 | 0 | 0 | 0 | 0 | 0
335 | 17-00000 | Lodveida krāns ar vītnēm PN>=16bar, DN32, pie kasetēm | gb | 24 |  |  | 0 |  |  | 0 | 0 | 0 | 0 | 0 | 0
336 | 17-00000 | Balansēšanas vārsts TA STAD Kvs=5,3, vai alternat., DN20, BV20 | gb | 30 |  |  | 0 |  |  | 0 | 0 | 0 | 0 | 0 | 0
337 | 17-00000 | Balansēšanas vārsts TA STAD Kvs=8,7, vai alternat., DN25, BV25 | gb | 24 |  |  | 0 |  |  | 0 | 0 | 0 | 0 | 0 | 0
338 | 17-00000 | Elastīgā kasetes pievienojuma caurule ar vītnes savienojumiem PN>=10bar, DN25, L=500mm | gb | 108 |  |  | 0 |  |  | 0 | 0 | 0 | 0 | 0 | 0
339 | 17-00000 | Tērauda caurule, DN25 | m | 400 |  |  | 0 |  |  | 0 | 0 | 0 | 0 | 0 | 0
340 | 17-00000 | Tērauda caurule, DN32 | m | 451 |  |  | 0 |  |  | 0 | 0 | 0 | 0 | 0 | 0
341 | 17-00000 | Tērauda caurule, DN40 | m | 387 |  |  | 0 |  |  | 0 | 0 | 0 | 0 | 0 | 0
342 | 17-00000 | Tērauda caurule, DN50 | m | 305 |  |  | 0 |  |  | 0 | 0 | 0 | 0 | 0 | 0
343 | 17-00000 | Tērauda caurule, DN65 | m | 80 |  |  | 0 |  |  | 0 | 0 | 0 | 0 | 0 | 0
344 | 17-00000 | Tērauda cauruļu veidgabali, DN25-DN65 | kpl | 1 |  |  | 0 |  |  | 0 | 0 | 0 | 0 | 0 | 0
345 | 17-00000 | Lodveida krāns ar vītnēm PN>16, DN40, CV40 | gb | 3 |  |  | 0 |  |  | 0 | 0 | 0 | 0 | 0 | 0
346 | 17-00000 | Lodveida krāns ar vītnēm PN>16, DN50, CV50 | gb | 2 |  |  | 0 |  |  | 0 | 0 | 0 | 0 | 0 | 0
347 | 17-00000 | Lodveida krāns, iemetināms PN>16, NAVAL vai alternat., DN65, CV65 | gb | 5 |  |  | 0 |  |  | 0 | 0 | 0 | 0 | 0 | 0
348 | 17-00000 | Balansēšanas vārsts TA STAD Kvs=14,2, vai alternat., DN32, BV32 | gb | 3 |  |  | 0 |  |  | 0 | 0 | 0 | 0 | 0 | 0
349 | 17-00000 | Balansēšanas vārsts TA STAD Kvs=19,2, vai alternat., DN40, BV40 | gb | 2 |  |  | 0 |  |  | 0 | 0 | 0 | 0 | 0 | 0
350 | 17-00000 | Balansēšanas vārsts TA STAD Kvs=33, vai alternat., DN50, BV50 | gb | 5 |  |  | 0 |  |  | 0 | 0 | 0 | 0 | 0 | 0
351 | 17-00000 | Pretkondensāta izolācija Armaflex AC, 13x35, DN25 | m | 400 |  |  | 0 |  |  | 0 | 0 | 0 | 0 | 0 | 0
352 | 17-00000 | Pretkondensāta izolācija Armaflex AC, 13x42, DN32 | m | 451 |  |  | 0 |  |  | 0 | 0 | 0 | 0 | 0 | 0
353 | 17-00000 | Pretkondensāta izolācija Armaflex AC, 13x49, DN40 | m | 387 |  |  | 0 |  |  | 0 | 0 | 0 | 0 | 0 | 0
354 | 17-00000 | Pretkondensāta izolācija Armaflex AC, 13x60, DN50 | m | 305 |  |  | 0 |  |  | 0 | 0 | 0 | 0 | 0 | 0
355 | 17-00000 | Pretkondensāta izolācija Armaflex AC, 13x76, DN65 | m | 80 |  |  | 0 |  |  | 0 | 0 | 0 | 0 | 0 | 0
356 | 17-00000 | Cauruļvadu stiprinājumi ar gumijas ieliktņiem | kpl | 1 |  |  | 0 |  |  | 0 | 0 | 0 | 0 | 0 | 0
357 | 17-00000 | Palīgmateriāli montāžai | kpl | 1 |  |  | 0 |  |  | 0 | 0 | 0 | 0 | 0 | 0
Kondensāta drenāža no telpu dzesētājiem
358 | 17-00000 | Kanalizācijas vads PVC, DN32 | m | 490 |  |  | 0 |  |  | 0 | 0 | 0 | 0 | 0 | 0
359 | 17-00000 | Kanalizācijas vads PVC, DN40 | m | 150 |  |  | 0 |  |  | 0 | 0 | 0 | 0 | 0 | 0
360 | 17-00000 | Kanalizācijas cauruļu veidgabali PVC, DN32, DN40 | kpl | 1 |  |  | 0 |  |  | 0 | 0 | 0 | 0 | 0 | 0
361 | 17-00000 | Kondensāta hidroslēgs ar lodīti HL138K, DN32 | gb | 14 |  |  | 0 |  |  | 0 | 0 | 0 | 0 | 0 | 0
362 | 17-00000 | Cauruļvadu stiprinājumi, DN32, ik pa 1m | kpl | 1 |  |  | 0 |  |  | 0 | 0 | 0 | 0 | 0 | 0
CH3 dzesēšanas sistēma (laboratorijas Z1.13 iekārtas aukstumapgāde)
Demontāžas darbi
363 | 02-00000 | Esošā chillera demontāža un novietošana noliktavā YORK YCSA-50T, 2103x1004x 1398(h) m=5700kg, uz jumta | kpl | 1 |  |  | 0 |  |  | 0 | 0 | 0 | 0 | 0 | 0
364 | 02-00000 | Esošā chillera cirkulācijas un regulēšanas mezgla demontāža un novietošana noliktavā, 5.stāvā, tehniskā telpā | kpl | 1 |  |  | 0 |  |  | 0 | 0 | 0 | 0 | 0 | 0
365 | 02-00000 | Esošās akumulācijas tvertnes demontāža un novietošana noliktavā, 500ltr, 5.stāvā, tehniskā telpā | kpl | 1 |  |  | 0 |  |  | 0 | 0 | 0 | 0 | 0 | 0
366 | 02-00000 | Esošās dzesēšanas sistēmas cauruļvadu demontāža līdz 1.stāva laboratorojas cirkulācijas mezglam, no 5.stāva līdz 1.stāvam | kpl | 1 |  |  | 0 |  |  | 0 | 0 | 0 | 0 | 0 | 0
Iekārtas un montāža
367 | 17-00000 | ESOŠS ar gaisu dzesēts šķidruma dzesētājs. Dzesēšanas jauda 49,2kW pie +7/12/32oC, 35% etilenglikols YORK YCSA-50T, 2103x1004x 1398(h) m=570kg, CH3, Nel=22,9kW, 3f, 50Hz,380V, skatīt tehniskos datus | kpl | 1 |  |  | 0 |  |  | 0 | 0 | 0 | 0 | 0 | 0
368 | 17-00000 | Chillera atbalsta rāmis, 2103x1004mm, izgatavot no tērauda profila | gb | 1 |  |  | 0 |  |  | 0 | 0 | 0 | 0 | 0 | 0
369 | 17-00000 | ESOŠS cirkulācijas sūknis dubultais Grundfos , Q=8,6m3/h, H=7m Nel=0,4kW | kpl | 1 |  |  | 0 |  |  | 0 | 0 | 0 | 0 | 0 | 0
370 | 17-00000 | Vibroizolatori ar atlokiem cauruļvadu pievienošanai pie chillera un cirk. sūkņa, DN65 | kpl | 2 |  |  | 0 |  |  | 0 | 0 | 0 | 0 | 0 | 0
371 | 17-00000 | ESOŠS trīsceļu rotējošais vārsts ar elektroizpildmehānismu, DN50 Kvs40 | kpl | 1 |  |  | 0 |  |  | 0 | 0 | 0 | 0 | 0 | 0
372 | 17-00000 | ESOŠA akumulācijas tvertne REFLEX, 500ltr | kpl | 1 |  |  | 0 |  |  | 0 | 0 | 0 | 0 | 0 | 0
373 | 17-00000 | Filtrs ar atlokiem, DN65, FU65 | kpl | 1 |  |  | 0 |  |  | 0 | 0 | 0 | 0 | 0 | 0
374 | 17-00000 | Filtrs ar vītnēm, DN50, FU50 | kpl | 1 |  |  | 0 |  |  | 0 | 0 | 0 | 0 | 0 | 0
375 | 17-00000 | Lodveida krāns iemetināms PN>=16, DN65, CV65 | gb | 6 |  |  | 0 |  |  | 0 | 0 | 0 | 0 | 0 | 0
376 | 17-00000 | Lodveida krāns ar vītnēm PN>=16, DN50, CV50 | gb | 2 |  |  | 0 |  |  | 0 | 0 | 0 | 0 | 0 | 0
377 | 17-00000 | Gaisa savācējs DN150, L=400, DN65 | kpl | 1 |  |  | 0 |  |  | 0 | 0 | 0 | 0 | 0 | 0
378 | 17-00000 | Atloki piemetināmie, DN32, sūknim | gb | 2 |  |  | 0 |  |  | 0 | 0 | 0 | 0 | 0 | 0
379 | 17-00000 | Atloki piemetināmie, DN50, 3 ceļu vārsta pievienošanai | gb | 3 |  |  | 0 |  |  | 0 | 0 | 0 | 0 | 0 | 0
380 | 17-00000 | Atloki ar vītni , DN50/2", 3 ceļu vārsta pievienošanai | gb | 3 |  |  | 0 |  |  | 0 | 0 | 0 | 0 | 0 | 0
381 | 17-00000 | Atloki piemetināmie, DN65 | gb | 12 |  |  | 0 |  |  | 0 | 0 | 0 | 0 | 0 | 0
382 | 17-00000 | Tērauda caurule, DN15 | m | 3 |  |  | 0 |  |  | 0 | 0 | 0 | 0 | 0 | 0
383 | 17-00000 | Tērauda caurule, DN20 | m | 45 |  |  | 0 |  |  | 0 | 0 | 0 | 0 | 0 | 0
384 | 17-00000 | Tērauda caurule, DN25 | m | 3 |  |  | 0 |  |  | 0 | 0 | 0 | 0 | 0 | 0
385 | 17-00000 | Tērauda caurule, DN50 | m | 6 |  |  | 0 |  |  | 0 | 0 | 0 | 0 | 0 | 0
386 | 17-00000 | Tērauda caurule, DN65 | m | 70 |  |  | 0 |  |  | 0 | 0 | 0 | 0 | 0 | 0
387 | 17-00000 | Tērauda līkums, piemetināms, DN65/90o | gb | 26 |  |  | 0 |  |  | 0 | 0 | 0 | 0 | 0 | 0
388 | 17-00000 | Tērauda trejgabals, piemetināms, DN65 | gb | 1 |  |  | 0 |  |  | 0 | 0 | 0 | 0 | 0 | 0
389 | 17-00000 | Tērauda pāreja, piemetināma, DN65/32 | gb | 2 |  |  | 0 |  |  | 0 | 0 | 0 | 0 | 0 | 0
390 | 17-00000 | Tērauda pāreja, piemetināma, DN65/40 | gb | 2 |  |  | 0 |  |  | 0 | 0 | 0 | 0 | 0 | 0
391 | 17-00000 | Tērauda pāreja, piemetināma, DN65/50 | gb | 5 |  |  | 0 |  |  | 0 | 0 | 0 | 0 | 0 | 0
392 | 17-00000 | Tērauda cauruļu veidgabali, DN50 un mazāk | kpl | 1 |  |  | 0 |  |  | 0 | 0 | 0 | 0 | 0 | 0
393 | 17-00000 | Pretkondensāta izolācija Armaflex AC, 13x28, DN20 | m | 40 |  |  | 0 |  |  | 0 | 0 | 0 | 0 | 0 | 0
394 | 17-00000 | Pretkondensāta izolācija Armaflex AC, 13x60, DN50 | m | 6 |  |  | 0 |  |  | 0 | 0 | 0 | 0 | 0 | 0
395 | 17-00000 | Pretkondensāta izolācija Armaflex AC, 19x76, DN65 | m | 70 |  |  | 0 |  |  | 0 | 0 | 0 | 0 | 0 | 0
396 | 17-00000 | Pretkondensāta izolācijas aizsargpārklājums no imprignēta stiklšķiedras auduma, caurulēm un iekārtām izolācijas aizsardzībai uz jumta | m2 | 12 |  |  | 0 |  |  | 0 | 0 | 0 | 0 | 0 | 0
397 | 17-00000 | Lodveida krāns ar vītnēm PN>=16, DN15 | gb | 4 |  |  | 0 |  |  | 0 | 0 | 0 | 0 | 0 | 0
398 | 17-00000 | Lodveida krāns ar vītnēm PN>=16, DN20 | gb | 8 |  |  | 0 |  |  | 0 | 0 | 0 | 0 | 0 | 0
399 | 17-00000 | Vienvirziena vārsts ar vītnēm PN>=16, DN20 | gb | 1 |  |  | 0 |  |  | 0 | 0 | 0 | 0 | 0 | 0
400 | 17-00000 | Drošības vārsts 4,0bar, DN20 | gb | 1 |  |  | 0 |  |  | 0 | 0 | 0 | 0 | 0 | 0
401 | 17-00000 | Automātiskais atgaisotājs Flamco Flexovent vai alternat, DN15, akumulācijas tvertnei | gb | 1 |  |  | 0 |  |  | 0 | 0 | 0 | 0 | 0 | 0
402 | 17-00000 | Automātiskais atgaisotājs i Zeparo ZUT 3/4" vai alternat, DN20, gaisa savācējam | gb | 1 |  |  | 0 |  |  | 0 | 0 | 0 | 0 | 0 | 0
403 | 17-00000 | Termometrs ar aptveri WATTS vai alternat 0-120oC, TM | kpl | 4 |  |  | 0 |  |  | 0 | 0 | 0 | 0 | 0 | 0
404 | 17-00000 | Manometrs ar manometra krānu WIKA vai alternat. D100 0-6bar, PM | kpl | 6 |  |  | 0 |  |  | 0 | 0 | 0 | 0 | 0 | 0
405 | 17-00000 | Plūsmas slēdzis WATTS FLU25 vai alternat. , DN25, čillera aizsardzībai | gb | 1 |  |  | 0 |  |  | 0 | 0 | 0 | 0 | 0 | 0
406 | 17-00000 | Izplešanās tvertne ELBI, REFLEX vai alternat. 50ltr, 10bar, EXP 50/2,5, 35% etilenglikols | kpl | 1 |  |  | 0 |  |  | 0 | 0 | 0 | 0 | 0 | 0
407 | 17-00000 | 34% glikola šķīdums | l | 850 |  |  | 0 |  |  | 0 | 0 | 0 | 0 | 0 | 0
408 | 17-00000 | Gruntskrāsa | kg | 3 |  |  | 0 |  |  | 0 | 0 | 0 | 0 | 0 | 0
409 | 17-00000 | Cauruļvadu atbalsata betona paliktnis uz jumta seguma, ~500x500 x80(h) | gb | 2 |  |  | 0 |  |  | 0 | 0 | 0 | 0 | 0 | 0
410 | 17-00000 | Cauruļvadu stiprinājumi ar gumijas ieliktni, DN65 - DN20 caurulēm ~ik pa 2,5m | kpl | 1 |  |  | 0 |  |  | 0 | 0 | 0 | 0 | 0 | 0
411 | 17-00000 | Palīgmateriāli montāžai | kpl | 1 |  |  | 0 |  |  | 0 | 0 | 0 | 0 | 0 | 0
Dzesēšanas sistēma laboratorijas D2.1 klimata kameras dzesēšanai
Demontāžas darbi
412 | 02-00000 | Esošā ,,split" agregāta demontāža pagraba stāvā un novietošana noliktavā Danfoss OP-LPHC068NTPOOE, 1053x480x760(h) m=118kg | kpl | 1 |  |  | 0 |  |  | 0 | 0 | 0 | 0 | 0 | 0
413 | 02-00000 | Esošās dzesēšanas sistēmas cauruļvadu (5/8"un 3/8") demontāža no pagraba līdz 2.stāvam, ~10m | kpl | 1 |  |  | 0 |  |  | 0 | 0 | 0 | 0 | 0 | 0
Iekārtas un montāža
414 | 17-00000 | ESOŠS "split" tipa dzesēšanas agregāts ar dzesēšanas jaudu 0,969-5,6kW Danfoss OP-LPHC068NTPOOE, 1053x480 x760(h) m=118kg, Nel=3,46kW, 3f, 50Hz, 380V | kpl | 1 |  |  | 0 |  |  | 0 | 0 | 0 | 0 | 0 | 0
415 | 17-00000 | Dzesēšanas agregāta kronšteins, stiprināms pie sienas, ~1100x750mm, izgatavot no tērauda profila | gb | 1 |  |  | 0 |  |  | 0 | 0 | 0 | 0 | 0 | 0
416 | 17-00000 | Freona sistēmas vara cauruļvadi ar izolāciju Armaflex DuoSplit, 3/8", 5/8"(9,52-15,87) | m | 40 |  |  | 0 |  |  | 0 | 0 | 0 | 0 | 0 | 0
417 | 17-00000 | Cauruļvadu stiprinājumi | kpl | 1 |  |  | 0 |  |  | 0 | 0 | 0 | 0 | 0 | 0
418 | 17-00000 | Palīgmateriāli montāžai un freons R407C sistēmas uzpildei | kpl | 1 |  |  | 0 |  |  | 0 | 0 | 0 | 0 | 0 | 0
Serveru telpas P2.2 dzesēšana
419 | 17-00000 | ,,Split" tipa dzesētāja āra agregāts ar dzesēšanas jaudu 14,6kW EMERSON HPSC14L, 920x390x1190(h) m=111kg , Nel= 4,68kW 380/3/50 | kpl | 3 |  |  | 0 |  |  | 0 | 0 | 0 | 0 | 0 | 0
420 | 17-00000 | ,,Split" tipa dzesētāja telpas agregāts ar dzesēšanas jaudu 14,6kW EMERSON HPSE14, 900x900 x375(h) m=58kg, Nel=0,34kW | kpl | 3 |  |  | 0 |  |  | 0 | 0 | 0 | 0 | 0 | 0
421 | 17-00000 | Dzesētāja vadības regulators EMERSON HPS14 | kpl | 3 |  |  | 0 |  |  | 0 | 0 | 0 | 0 | 0 | 0
422 | 17-00000 | Freona sistēmas vara cauruļvads ar izolāciju Armaflex Split, 5/8" (15,87) | m | 66 |  |  | 0 |  |  | 0 | 0 | 0 | 0 | 0 | 0
423 | 17-00000 | Freona sistēmas vara cauruļvads ar izolāciju Armaflex Split, 7/8" (22,23) | m | 66 |  |  | 0 |  |  | 0 | 0 | 0 | 0 | 0 | 0
424 | 17-00000 | Āra agregāta atbalsta kronšteins uz jumta platformas, ~950x400, h=400 | kpl | 3 |  |  | 0 |  |  | 0 | 0 | 0 | 0 | 0 | 0
425 | 17-00000 | Telpas agregāta stiprinājumi pie pārseguma | kpl | 3 |  |  | 0 |  |  | 0 | 0 | 0 | 0 | 0 | 0
426 | 17-00000 | Kondensāta sūknis telpas dzesētājam | gb | 3 |  |  | 0 |  |  | 0 | 0 | 0 | 0 | 0 | 0
427 | 17-00000 | Cauruļvadu stiprinājumi | kpl | 1 |  |  | 0 |  |  | 0 | 0 | 0 | 0 | 0 | 0
428 | 17-00000 | Palīgmateriāli montāžai un freons R410A sistēmas uzpildei | kpl | 1 |  |  | 0 |  |  | 0 | 0 | 0 | 0 | 0 | 0
Serveru telpas P3.2 dzesēšana
429 | 17-00000 | ,,Split" tipa dzesētāja āra agregāts ar dzesēšanas jaudu 10,63W CLIMAVENETA HCAT0051 LT(-35oC), 900x370 x990(h) m=102kg, Nel= 5,0kW 380/3/50 | kpl | 2 |  |  | 0 |  |  | 0 | 0 | 0 | 0 | 0 | 0
430 | 17-00000 | ,,Split" tipa dzesētāja telpas agregāts ar dzesēšanas jaudu 10,63kW CLIMAVENETA HED0051 , 1236x1110x405(h) m=98kg, Nel=0,49kW (ietilpst 5kW HCAT) | kpl | 2 |  |  | 0 |  |  | 0 | 0 | 0 | 0 | 0 | 0
431 | 17-00000 | Dzesētāja vadības regulators, uzstādāms telpā pie sienas CLIMAVENETA HCAT+HED | kpl | 2 |  |  | 0 |  |  | 0 | 0 | 0 | 0 | 0 | 0
432 | 17-00000 | Freona sistēmas vara cauruļvads ar izolāciju Armaflex DuoSplit, 1/2"-3/4 ("12,7-19,06) | m | 40 |  |  | 0 |  |  | 0 | 0 | 0 | 0 | 0 | 0
433 | 17-00000 | Āra agregāta atbalsta kronšteins uz jumta platformas, ~900x400, h=400 | kpl | 2 |  |  | 0 |  |  | 0 | 0 | 0 | 0 | 0 | 0
434 | 17-00000 | Telpas agregāta stiprinājumi pie pārseguma | kpl | 2 |  |  | 0 |  |  | 0 | 0 | 0 | 0 | 0 | 0
435 | 17-00000 | Kondensāta sūknis telpas dzesētājam | gb | 2 |  |  | 0 |  |  | 0 | 0 | 0 | 0 | 0 | 0
436 | 17-00000 | Cauruļvadu stiprinājumi | kpl | 1 |  |  | 0 |  |  | 0 | 0 | 0 | 0 | 0 | 0
437 | 17-00000 | Palīgmateriāli montāžai un freons R410A sistēmas uzpildei | kpl | 1 |  |  | 0 |  |  | 0 | 0 | 0 | 0 | 0 | 0
Serveru telpas P4.2 dzesēšana
438 | 17-00000 | ,,Split" tipa dzesētāja āra agregāts ar dzesēšanas jaudu 15,77kW CLIMAVENETA HCAT0061 LT(-35oC), 900x420 x1420(h) m=130kg, Nel= 6,7kW 380/3/50 | kpl | 2 |  |  | 0 |  |  | 0 | 0 | 0 | 0 | 0 | 0
439 | 17-00000 | ,,Split" tipa dzesētāja telpas agregāts ar dzesēšanas jaudu 15,77kW CLIMAVENETA HED0061, 1236x1110x405(h) m=111kg, Nel=0,52kW (ietilpst 5kW HCAT) | kpl | 2 |  |  | 0 |  |  | 0 | 0 | 0 | 0 | 0 | 0
440 | 17-00000 | Dzesētāja vadības regulators CLIMAVENETA HCAT+HED | kpl | 2 |  |  | 0 |  |  | 0 | 0 | 0 | 0 | 0 | 0
441 | 17-00000 | Freona sistēmas vara cauruļvads ar izolāciju Armaflex DuoSplit, 1/2"-3/4 ("12,7-19,06) | m | 35 |  |  | 0 |  |  | 0 | 0 | 0 | 0 | 0 | 0
442 | 17-00000 | Āra agregāta atbalsta kronšteins uz jumta platformas, ~900x500, h=400 | kpl | 2 |  |  | 0 |  |  | 0 | 0 | 0 | 0 | 0 | 0
443 | 17-00000 | Telpas agregāta stiprinājumi pie pārseguma | kpl | 2 |  |  | 0 |  |  | 0 | 0 | 0 | 0 | 0 | 0
444 | 17-00000 | Kondensāta sūknis telpas dzesētājam | gb | 2 |  |  | 0 |  |  | 0 | 0 | 0 | 0 | 0 | 0
445 | 17-00000 | Cauruļvadu stiprinājumi | kpl | 1 |  |  | 0 |  |  | 0 | 0 | 0 | 0 | 0 | 0
446 | 17-00000 | Palīgmateriāli montāžai un freons R410A sistēmas uzpildei | kpl | 1 |  |  | 0 |  |  | 0 | 0 | 0 | 0 | 0 | 0
|  | Tiešās izmaksas kopā, t.sk. darba devēja sociālais nodoklis (24.09%): | [8 empty] | 0 | 0 | 0 | 0 | 0
| Sastādīja: | __________________ /____________/ __.__.2019
(paraksts un tā atšifrējums, datums)
| Pārbaudīja: | __________________ /____________/ __.__.2019
(paraksts un tā atšifrējums, datums)
| Sertifikāta Nr. | __________

## 3-5
Lokālā tāme Nr.3-5 | [7 empty] | Kopsavilkuma aprēķins Nr.5
Ūdensapgāde un kanalizācija (UK)
(būvdarbu veids vai konstruktīvā elementa nosaukums)
Būves nosaukums: RTU Būvniecības inženierzinātņu fakultātes mācību korpusa pārbūve
Objekta nosaukums: RTU Būvniecības inženierzinātņu fakultātes mācību korpusa pārbūve
Objekta adrese: Ķīpsalas iela 6A, Rīga
Pasūtījuma Nr.: P8/2017/K6A
Tāme sastādīta 2019. gada tirgus cenās pamatojoties uz UK projekta daļas rasējumiem
[12 empty] | Tāmes izmaksas EUR bez PVN: | 0
[12 empty] | Tāme sastādīta: | 2019.gada __.__________
Nr.p.k. | Kods | Būvdarbu nosaukums | Mērv. | Dau-dzums | Vienības izmaksas | [5 empty] | Kopā uz visu apjomu
[5 empty] | Laika norma (c/h) | Darba samaksas likme (Eur/h) | Darba alga (EUR) | Būvizstrādājumi (EUR) | Mehānismi (EUR) | Kopā (EUR) | Darbietil-pība (c/h) | Darba alga (EUR) | Būvizstrādājumi (EUR) | Mehānismi (EUR) | Summa (EUR)
1 | 2 | 3 | 4 | 5 | 6 | 7 | 8 | 9 | 10 | 11 | 12 | 13 | 14 | 15 | 16
Aukstais ūdensvads Ū1
1 | 14-00000 | Daudzstrūklu ūdensmērītājs Dn15mm ar savienojuma komplektu un ar m-bus izeju Qnom=2.5m3/st., Qmax=3.13 m3/st. | kpl | 2 |  |  | 0 |  |  | 0 | 0 | 0 | 0 | 0 | 0
2 | 14-00000 | Daudzstrūklu ūdensmērītājs Dn32mm ar savienojuma komplektu un ar m-bus izeju Qnom=10.0m3/st., Qmax=12.5 m3/st. | kpl | 1 |  |  | 0 |  |  | 0 | 0 | 0 | 0 | 0 | 0
3 | 14-00000 | Mehāniskais filtrs HONEYWELL ar filtr. elementu 50μ un elektroniski vadāmu skalošanas mehānismu, F78TS-F +Z11AS-1A, vai ekvivalents | kpl | 2 |  |  | 0 |  |  | 0 | 0 | 0 | 0 | 0 | 0
4 | 14-00000 | Ventilis DN15mm, PN10 | gb | 230 |  |  | 0 |  |  | 0 | 0 | 0 | 0 | 0 | 0
5 | 14-00000 | Ventilis DN20mm, PN10 | gb | 25 |  |  | 0 |  |  | 0 | 0 | 0 | 0 | 0 | 0
6 | 14-00000 | Ventilis DN25mm, PN10 | gb | 26 |  |  | 0 |  |  | 0 | 0 | 0 | 0 | 0 | 0
7 | 14-00000 | Ventilis DN32mm, PN10 | gb | 4 |  |  | 0 |  |  | 0 | 0 | 0 | 0 | 0 | 0
8 | 14-00000 | Ventilis DN40mm, PN10 | gb | 1 |  |  | 0 |  |  | 0 | 0 | 0 | 0 | 0 | 0
9 | 14-00000 | Aizbīdnis Dn50 mm, PN10 | gb | 7 |  |  | 0 |  |  | 0 | 0 | 0 | 0 | 0 | 0
10 | 14-00000 | Aizbīdnis Dn80 mm, PN10 | gb | 5 |  |  | 0 |  |  | 0 | 0 | 0 | 0 | 0 | 0
11 | 14-00000 | Pretvārsts Dn25mm, PN10 | gb | 4 |  |  | 0 |  |  | 0 | 0 | 0 | 0 | 0 | 0
12 | 14-00000 | Pretvārsts Dn15mm, PN10 | gb | 1 |  |  | 0 |  |  | 0 | 0 | 0 | 0 | 0 | 0
13 | 14-00000 | Ārējais laistīšanas krāns Dn20 mm (hidrants-ventilis) neaizsalstošs, ar gumijas šļūteni L=35m, Oras, vai ekvivalents | kpl | 7 |  |  | 0 |  |  | 0 | 0 | 0 | 0 | 0 | 0
14 | 14-00000 | Ārējais laistīšanas krāns Dn20 mm (hidrants-ventilis ) ar gumijas šļūteni L=35m, Oras , vai ekvivalents | kpl | 1 |  |  | 0 |  |  | 0 | 0 | 0 | 0 | 0 | 0
15 | 14-00000 | Iekšējais laistīšanas krāns Dn15mm | kpl | 41 |  |  | 0 |  |  | 0 | 0 | 0 | 0 | 0 | 0
16 | 14-00000 | Tukšošanas krāns Dn15 ar korķi | gb | 8 |  |  | 0 |  |  | 0 | 0 | 0 | 0 | 0 | 0
17 | 14-00000 | Daudzslāņu plastmasas ūdensvada caurules Ø16x2 mm, PN10 ar veidgabaliem, Uponor, vai ekvivalents | m | 249 |  |  | 0 |  |  | 0 | 0 | 0 | 0 | 0 | 0
18 | 14-00000 | Daudzslāņu plastmasas ūdensvada caurules Ø20x2.25 mm, PN10 ar veidgabaliem, Uponor, vai ekvivalents | m | 440 |  |  | 0 |  |  | 0 | 0 | 0 | 0 | 0 | 0
19 | 14-00000 | Daudzslāņu plastmasas ūdensvada caurules Ø25x2.5 mm, PN10 ar veidgabaliem, Uponor, vai ekvivalents | m | 210 |  |  | 0 |  |  | 0 | 0 | 0 | 0 | 0 | 0
20 | 14-00000 | Daudzslāņu plastmasas ūdensvada caurules Ø32x3mm, PN10 ar veidgabaliem, Uponor, vai ekvivalents | m | 146 |  |  | 0 |  |  | 0 | 0 | 0 | 0 | 0 | 0
21 | 14-00000 | Daudzslāņu plastmasas ūdensvada caurules Ø40x4mm, PN10 ar veidgabaliem, Uponor, vai ekvivalents | m | 33 |  |  | 0 |  |  | 0 | 0 | 0 | 0 | 0 | 0
22 | 14-00000 | Daudzslāņu plastmasas ūdensvada caurules Ø50x4.5mm, PN10 ar veidgabaliem, Uponor, vai ekvivalents | m | 7 |  |  | 0 |  |  | 0 | 0 | 0 | 0 | 0 | 0
23 | 14-00000 | Daudzslāņu plastmasas ūdensvada caurules Ø63x6mm, PN10 ar veidgabaliem, Uponor, vai ekvivalents | m | 47 |  |  | 0 |  |  | 0 | 0 | 0 | 0 | 0 | 0
24 | 14-00000 | Daudzslāņu plastmasas ūdensvada caurules Ø75x7.5mm, PN10 ar veidgabaliem, Uponor, vai ekvivalents | m | 8 |  |  | 0 |  |  | 0 | 0 | 0 | 0 | 0 | 0
25 | 14-00000 | Daudzslāņu plastmasas ūdensvada caurules Ø90x8.5mm, PN10 ar veidgabaliem, Uponor, vai ekvivalents | m | 147 |  |  | 0 |  |  | 0 | 0 | 0 | 0 | 0 | 0
26 | 14-00000 | Nerūsējoša tērauda ūdensvada caurules Dn25mm, PN10 | m | 6 |  |  | 0 |  |  | 0 | 0 | 0 | 0 | 0 | 0
27 | 14-00000 | Dzeramā ūdens strūklaka DN15 ar sifonu kanalizācijas pieslēgumam DN50 | kpl | 5 |  |  | 0 |  |  | 0 | 0 | 0 | 0 | 0 | 0
28 | 14-00000 | Elektriskais ūdens sildītājs V=10l, N-1.6kw | kpl | 59 |  |  | 0 |  |  | 0 | 0 | 0 | 0 | 0 | 0
29 | 14-00000 | Pretsvīšanas izolācija δ=9mm Ø16x2mm | m | 249 |  |  | 0 |  |  | 0 | 0 | 0 | 0 | 0 | 0
30 | 14-00000 | Pretsvīšanas izolācija δ=9mm Ø20x2.25mm | m | 440 |  |  | 0 |  |  | 0 | 0 | 0 | 0 | 0 | 0
31 | 14-00000 | Pretsvīšanas izolācija δ=20mm Ø25x2.5mm | m | 210 |  |  | 0 |  |  | 0 | 0 | 0 | 0 | 0 | 0
32 | 14-00000 | Pretsvīšanas izolācija δ=20mm Ø32x3mm | m | 146 |  |  | 0 |  |  | 0 | 0 | 0 | 0 | 0 | 0
33 | 14-00000 | Pretsvīšanas izolācija δ=20mm Ø40x4mm | m | 33 |  |  | 0 |  |  | 0 | 0 | 0 | 0 | 0 | 0
34 | 14-00000 | Pretsvīšanas izolācija δ=20mm Ø50x4.5mm | m | 7 |  |  | 0 |  |  | 0 | 0 | 0 | 0 | 0 | 0
35 | 14-00000 | Pretsvīšanas izolācija δ=20mm Ø63x6 mm | m | 47 |  |  | 0 |  |  | 0 | 0 | 0 | 0 | 0 | 0
36 | 14-00000 | Pretsvīšanas izolācija δ=20mm Ø75X7.5mm | m | 8 |  |  | 0 |  |  | 0 | 0 | 0 | 0 | 0 | 0
37 | 14-00000 | Pretsvīšanas izolācija δ=20mm Ø90x8.5mm | m | 147 |  |  | 0 |  |  | 0 | 0 | 0 | 0 | 0 | 0
38 | 14-00000 | Plastmasas trejgabals Ø90/ Ø90mm, Uponor, vai ekvivalents | gb | 3 |  |  | 0 |  |  | 0 | 0 | 0 | 0 | 0 | 0
39 | 14-00000 | Plastmasas trejgabals Ø75/ Ø75mm, Uponor, vai ekvivalents | gb | 1 |  |  | 0 |  |  | 0 | 0 | 0 | 0 | 0 | 0
40 | 14-00000 | Plastmasas trejgabals Ø20/ Ø90mm, Uponor, vai ekvivalents | gb | 3 |  |  | 0 |  |  | 0 | 0 | 0 | 0 | 0 | 0
41 | 14-00000 | Plastmasas trejgabals Ø25/ Ø90mm, Uponor, vai ekvivalents | gb | 13 |  |  | 0 |  |  | 0 | 0 | 0 | 0 | 0 | 0
42 | 14-00000 | Plastmasas trejgabals Ø40/ Ø90mm, Uponor, vai ekvivalents | gb | 2 |  |  | 0 |  |  | 0 | 0 | 0 | 0 | 0 | 0
43 | 14-00000 | Plastmasas pāreja Ø90/ Ø63mm, Uponor, vai ekvivalents | gb | 2 |  |  | 0 |  |  | 0 | 0 | 0 | 0 | 0 | 0
44 | 14-00000 | Atvērumu ugunsdrošā aizdare, HILTI vai ekvivalents | kpl | 1 |  |  | 0 |  |  | 0 | 0 | 0 | 0 | 0 | 0
45 | 14-00000 | Ievada hermetizācija Dn100mm, PN10 | gb | 2 |  |  | 0 |  |  | 0 | 0 | 0 | 0 | 0 | 0
Spiediena paaugstināšanas sūkņu stacija Ķīpsalas 6A
46 | 14-00000 | Nerūsējošā tērauda ūdensvada caurules kl.316L ar zemējumu, fasondaļām un stiprinājumiem, Ø88.9x2mm, PN10 | m | 19 |  |  | 0 |  |  | 0 | 0 | 0 | 0 | 0 | 0
47 | 14-00000 | Spiediena paaugstināšanas iekārta (Q=5l/sek.,H=30m) Hydro MPC-E 4 CRIE5-5 ar 4 sūkņiem (3-darba, 1-rezerve) N=1.5kW katrs. , Grundfos, Demontēt Ķīpsalas 6B un izstādīt Ķīpsalas 6A ūdens ievada mezglā | kpl | 1 |  |  | 0 |  |  | 0 | 0 | 0 | 0 | 0 | 0
48 | 14-00000 | Ķeta aizbīdnis Dn80mm ar elektropiedziņu SA 07.5 , demontēt Ķīpsalas 6B un uzstādīt Ķīpsalas 6A ūdens ievada mezglā , N=0.26kw | kpl | 1 |  |  | 0 |  |  | 0 | 0 | 0 | 0 | 0 | 0
49 | 14-00000 | Kaļama ķeta aizbīdnis Dn80mm, PN10 demontēt Ķīpsalas 6B un uzstādīt Ķīpsalas 6A ūdens ievada mezglā | gb | 10 |  |  | 0 |  |  | 0 | 0 | 0 | 0 | 0 | 0
50 | 14-00000 | Kaļama ķeta aizbīdnis Dn65mm, PN10 | gb | 2 |  |  | 0 |  |  | 0 | 0 | 0 | 0 | 0 | 0
51 | 14-00000 | Kaļama ķeta aizbīdnis Dn65mm, PN10 demontēt Ķīpsalas 6B un uzstādīt Ķīpsalas 6A ūdens ievada mezglā | gb | 1 |  |  | 0 |  |  | 0 | 0 | 0 | 0 | 0 | 0
52 | 14-00000 | Pretvārsts Dn80mm, PN10, Genebre, vai ekvivalents | gb | 3 |  |  | 0 |  |  | 0 | 0 | 0 | 0 | 0 | 0
53 | 14-00000 | Iztukšošanas krāns DN20mm ar korķi | gb | 3 |  |  | 0 |  |  | 0 | 0 | 0 | 0 | 0 | 0
54 | 14-00000 | Nerūsējoša tērauda pāreja DN 80/65 mm, PN10 | gb | 4 |  |  | 0 |  |  | 0 | 0 | 0 | 0 | 0 | 0
55 | 14-00000 | Nerūsējoša tērauda pāreja DN80/50 mm, PN10 | gb | 2 |  |  | 0 |  |  | 0 | 0 | 0 | 0 | 0 | 0
56 | 14-00000 | Nerūsējoša tērauda pāreja DN 50/32 mm, PN10 | gb | 2 |  |  | 0 |  |  | 0 | 0 | 0 | 0 | 0 | 0
57 | 14-00000 | Nerūsējoša tērauda līkums 90° Ø88.9 mm, PN10 | gb | 2 |  |  | 0 |  |  | 0 | 0 | 0 | 0 | 0 | 0
58 | 14-00000 | Nerūsējošā tērauda trejgabals Ø88.9x88.9 mm, PN10 | gb | 5 |  |  | 0 |  |  | 0 | 0 | 0 | 0 | 0 | 0
59 | 14-00000 | Nerūsējošā tērauda atloki Ø88.9 mm, PN10 | gb | 43 |  |  | 0 |  |  | 0 | 0 | 0 | 0 | 0 | 0
60 | 14-00000 | Nerūsējošā tērauda atloki DN65 mm, PN10 | gb | 4 |  |  | 0 |  |  | 0 | 0 | 0 | 0 | 0 | 0
61 | 14-00000 | Atvērumu ugunsdrošā aizdare, HILTI vai ekvivalents | kpl | 1 |  |  | 0 |  |  | 0 | 0 | 0 | 0 | 0 | 0
Ugunsdzēsības ūdensvads Ū2
62 | 14-00000 | Cinkota tērauda ūdensvada caurules ar zemējumu, fasondaļām un stiprinājumiem, Ø60x3.2mm, PN10 | m | 510 |  |  | 0 |  |  | 0 | 0 | 0 | 0 | 0 | 0
63 | 14-00000 | Iebūvējams ugunsdzēsības skapis atbilstošs EN 671-1 ar EURO tipa durvju noslēgšanas mehānismu, ar krānu Dn25 mm un speciālu pāreju Dn25/50 (puscieta šļūtene L=20m), 650Hx500x180, pirms pasūtīšanas saskaņot RAL ar arhitektu | kpl | 33 |  |  | 0 |  |  | 0 | 0 | 0 | 0 | 0 | 0
64 | 14-00000 | Dubultā ugunsdzēsības aparātu kaste ar EURO tipa durvju noslēgšanas mehānismu , 650Hx500x180, pirms pasūtīšanas saskaņot RAL ar arhitektu | gb | 27 |  |  | 0 |  |  | 0 | 0 | 0 | 0 | 0 | 0
65 | 14-00000 | Ugunsdzēsības aparātu kaste ar EURO tipa durvju noslēgšanas mehānismu , 550Hx320x250, pirms pasūtīšanas saskaņot RAL ar arhitektu | gb | 5 |  |  | 0 |  |  | 0 | 0 | 0 | 0 | 0 | 0
66 | 14-00000 | Ugunsdzēšanas aparāti (pulvera 6 kg) | gb | 59 |  |  | 0 |  |  | 0 | 0 | 0 | 0 | 0 | 0
67 | 14-00000 | Aizbīdnis Dn50 mm, PN10 | gb | 10 |  |  | 0 |  |  | 0 | 0 | 0 | 0 | 0 | 0
68 | 14-00000 | Aizbīdnis Dn80 mm, PN10 | gb | 2 |  |  | 0 |  |  | 0 | 0 | 0 | 0 | 0 | 0
69 | 14-00000 | Pretvārsts Dn50mm,PN10 | gb | 2 |  |  | 0 |  |  | 0 | 0 | 0 | 0 | 0 | 0
70 | 14-00000 | Plūsmas devējs VFI2-40, DN50mm, Grundfos, vai ekvivalents | kpl | 2 |  |  | 0 |  |  | 0 | 0 | 0 | 0 | 0 | 0
71 | 14-00000 | Iztukšošanas krāns DN20mm ar korķi | gb | 4 |  |  | 0 |  |  | 0 | 0 | 0 | 0 | 0 | 0
72 | 14-00000 | Cinkotā tērauda pāreja Dn50/65 mm, PN10 | gb | 2 |  |  | 0 |  |  | 0 | 0 | 0 | 0 | 0 | 0
73 | 14-00000 | Atvērumu ugunsdrošā aizdare, HILTI vai ekvivalents | kpl | 1 |  |  | 0 |  |  | 0 | 0 | 0 | 0 | 0 | 0
Karstais ūdensvads T3,T4
74 | 14-00000 | Daudzslāņu plastmasas ūdensvada caurules Ø16x2mm, PN10 ar veidgabaliem, Uponor, vai ekvivalents | m | 140 |  |  | 0 |  |  | 0 | 0 | 0 | 0 | 0 | 0
75 | 14-00000 | Daudzslāņu plastmasas ūdensvada caurules Ø20x2.25mm, PN10 ar veidgabaliem, Uponor, vai ekvivalents | m | 370 |  |  | 0 |  |  | 0 | 0 | 0 | 0 | 0 | 0
76 | 14-00000 | Daudzslāņu plastmasas ūdensvada caurules Ø25x2.5mm, PN10 ar veidgabaliem, Uponor, vai ekvivalents | m | 194 |  |  | 0 |  |  | 0 | 0 | 0 | 0 | 0 | 0
77 | 14-00000 | Daudzslāņu plastmasas ūdensvada caurules Ø32x3mm, PN10 ar veidgabaliem, Uponor, vai ekvivalents | m | 64 |  |  | 0 |  |  | 0 | 0 | 0 | 0 | 0 | 0
78 | 14-00000 | Daudzslāņu plastmasas ūdensvada caurules Ø40x4mm, PN10 ar veidgabaliem, Uponor, vai ekvivalents | m | 93 |  |  | 0 |  |  | 0 | 0 | 0 | 0 | 0 | 0
79 | 14-00000 | Daudzslāņu plastmasas ūdensvada caurules Ø63x6mm, PN10 ar veidgabaliem, Uponor, vai ekvivalents | m | 27 |  |  | 0 |  |  | 0 | 0 | 0 | 0 | 0 | 0
80 | 14-00000 | Lodveida ventilis Dn15 mm, PN10 | gb | 102 |  |  | 0 |  |  | 0 | 0 | 0 | 0 | 0 | 0
81 | 14-00000 | Lodveida ventilis Dn20 mm, PN10 | gb | 11 |  |  | 0 |  |  | 0 | 0 | 0 | 0 | 0 | 0
82 | 14-00000 | Lodveida ventilis Dn25 mm, PN10 | gb | 11 |  |  | 0 |  |  | 0 | 0 | 0 | 0 | 0 | 0
83 | 14-00000 | Lodveida ventilis Dn32 mm, PN10 | gb | 4 |  |  | 0 |  |  | 0 | 0 | 0 | 0 | 0 | 0
84 | 14-00000 | Aizbīdnis Dn50 mm, PN10 | gb | 3 |  |  | 0 |  |  | 0 | 0 | 0 | 0 | 0 | 0
85 | 14-00000 | Tukšošanas krāns Dn15mm | gb | 8 |  |  | 0 |  |  | 0 | 0 | 0 | 0 | 0 | 0
86 | 14-00000 | Balansēšanas ventilis Dn20mm, PN10 | gb | 2 |  |  | 0 |  |  | 0 | 0 | 0 | 0 | 0 | 0
87 | 14-00000 | Balansēšanas ventilis Dn32mm, PN10 | gb | 1 |  |  | 0 |  |  | 0 | 0 | 0 | 0 | 0 | 0
88 | 14-00000 | Automātiskais atgaisošanas krāns Dn15 mm, Flamco, vai ekvivalents | gb | 2 |  |  | 0 |  |  | 0 | 0 | 0 | 0 | 0 | 0
89 | 14-00000 | Iekšējais laistīšanas krāns Dn15mm | kpl | 12 |  |  | 0 |  |  | 0 | 0 | 0 | 0 | 0 | 0
90 | 14-00000 | Pretvārsts DN25mm, PN10 | gb | 2 |  |  | 0 |  |  | 0 | 0 | 0 | 0 | 0 | 0
91 | 14-00000 | Avārijas dušas BROEN ar krānu un termostatu REDLINE, rokas duša, dušas stienis ar regulējamu augstuma kronšteinu un dušas pievads | kpl | 2 |  |  | 0 |  |  | 0 | 0 | 0 | 0 | 0 | 0
92 | 14-00000 | Nerūsējoša tērauda ūdensvada caurules Dn25mm, PN10 | m | 6 |  |  | 0 |  |  | 0 | 0 | 0 | 0 | 0 | 0
93 | 14-00000 | Siltuma izolācija δ=9mm Ø16x2mm | m | 132 |  |  | 0 |  |  | 0 | 0 | 0 | 0 | 0 | 0
94 | 14-00000 | Siltuma izolācija δ=20mm Ø20x2.25mm | m | 348 |  |  | 0 |  |  | 0 | 0 | 0 | 0 | 0 | 0
95 | 14-00000 | Siltuma izolācija δ=20mm Ø25x2.5mm | m | 172 |  |  | 0 |  |  | 0 | 0 | 0 | 0 | 0 | 0
96 | 14-00000 | Siltuma izolācija δ=20mm Ø32x3mm | m | 64 |  |  | 0 |  |  | 0 | 0 | 0 | 0 | 0 | 0
97 | 14-00000 | Siltuma izolācija δ=20mm Ø40x4 mm | m | 93 |  |  | 0 |  |  | 0 | 0 | 0 | 0 | 0 | 0
98 | 14-00000 | Siltuma izolācija δ=20mm Ø63x6 mm | m | 27 |  |  | 0 |  |  | 0 | 0 | 0 | 0 | 0 | 0
99 | 14-00000 | Atvērumu ugunsdrošā aizdare, HILTI vai ekvivalents | kpl | 1 |  |  | 0 |  |  | 0 | 0 | 0 | 0 | 0 | 0
Sadzīves kanalizācija K1
100 | 16-00000 | Kaļama ķeta SML caurules ar fasondaļām un stiprinājumiem Dn50, Duker | m | 480 |  |  | 0 |  |  | 0 | 0 | 0 | 0 | 0 | 0
100.1. |  | Kaļama ķeta SML caurules ar fasondaļām un stiprinājumiem Dn80, Duker | m | 23
102 | 16-00000 | Kaļama ķeta TML caurules ar fasondaļām un stiprinājumiem Dn100, Duker | m | 66 |  |  | 0 |  |  | 0 | 0 | 0 | 0 | 0 | 0
103 | 16-00000 | Kanalizācijas plastmasas caurules OD50mm ar stiprinājumiem un savienojumiem | m | 305 |  |  | 0 |  |  | 0 | 0 | 0 | 0 | 0 | 0
104 | 16-00000 | Kanalizācijas plastmasas caurules OD110mm ar stiprinājumiem un savienojumiem | m | 204 |  |  | 0 |  |  | 0 | 0 | 0 | 0 | 0 | 0
105 | 16-00000 | Ķeta SML revīzija Dn50mm, Duker | gb | 45 |  |  | 0 |  |  | 0 | 0 | 0 | 0 | 0 | 0
106 | 16-00000 | Ķeta SML revīzija Dn100mm, Duker | gb | 18 |  |  | 0 |  |  | 0 | 0 | 0 | 0 | 0 | 0
107 | 16-00000 | Tīrīšana Dn50mm | gb | 11 |  |  | 0 |  |  | 0 | 0 | 0 | 0 | 0 | 0
108 | 16-00000 | Tīrīšana Dn100mm | gb | 12 |  |  | 0 |  |  | 0 | 0 | 0 | 0 | 0 | 0
109 | 16-00000 | Tīrīšana ar lūku DN100mm, HL98SML | gb | 10 |  |  | 0 |  |  | 0 | 0 | 0 | 0 | 0 | 0
110 | 16-00000 | Liela nerūsējošā tērauda izlietne ar sifonu un jaucējkrānu, 1000x600, NT AISI 304, kājas NT kvadrātveida caurule 40x40mm, regulējams augstums, bez apakšējā plaukta, ar bortu aizmugurē (50-60mm). Modelis PVO1 gastroviking.lv vai ekvivalents. Jaucējkrāns no sienas ar grozāmu izteku oras saga vai ekvivalents. | kpl | 10 |  |  | 0 |  |  | 0 | 0 | 0 | 0 | 0 | 0
111 | 16-00000 | Nerūsējošā tērauda izlietne ar sifonu un jaucējkrānu,IFO Cu44 vai ekvivalents, jaucējkrāns no sienas oras saga ar grozāmu izteku | kpl | 21 |  |  | 0 |  |  | 0 | 0 | 0 | 0 | 0 | 0
112 | 16-00000 | Nerūsējošā tērauda izlietne ar sifonu un jaucējkrānu, paligtelpā, IFO Cu44 vai ekvivalents, jaucējkrāns no sienas oras saga ar grozāmu izteku | kpl | 6 |  |  | 0 |  |  | 0 | 0 | 0 | 0 | 0 | 0
113 | 16-00000 | Nerūsējošā tērauda trauku mazgātne ar sifonu un jaucējkrānu, Franke, Eurostar ETN 611-58 vai ekvivalents, ar hromētu viensviras jaucējkrānu Franke BAT601 vai ekvivalents | kpl | 8 |  |  | 0 |  |  | 0 | 0 | 0 | 0 | 0 | 0
114 | 16-00000 | Keramiskā roku mazgātne ar sifonu un jaucējkrānu, Gustavsberg 410050 Nordic vai ekvivalents 500x370 ar keramisko sifona nosegvāku-puskāju 2930 un Gustavsberg Nordic vai ekvivalents izlietnes jaucējkrānu | kpl | 68 |  |  | 0 |  |  | 0 | 0 | 0 | 0 | 0 | 0
115 | 16-00000 | Keramiskā roku mazgātne ar sifonu, jaucējkrānu un rāmi izlietnes stiprināšanai, cilvēkiem ar īpašām vajadzībām. Gustavsberg 740 vai ekvivalents, jaucējkrāns ar garo rokturi 160mm un pagarināto izteku 150mm Gustavsberg nautic GB4121404764 vai ekvivalents | kpl | 6 |  |  | 0 |  |  | 0 | 0 | 0 | 0 | 0 | 0
116 | 16-00000 | Tualetes pods ar vāku, montāžas elementu un iebūvētu skalošanas kasti ar mehānismu. Gustavsberg Nordic 3530 vai ekvivalents, ciets poda vāks nordic 8780, iebūvēta skalošanas kaste Geberit duofix vai ekvivalents | kpl | 37 |  |  | 0 |  |  | 0 | 0 | 0 | 0 | 0 | 0
117 | 16-00000 | Tualetes pods ar vāku, montāžas elementu un iebūvētu skalošanas kasti ar mehānismu. Uzstādīšanas augstums 450mm no tīrās grīdas līdz poda malai neskaitot sēdriņķi, cilvēkiem ar īpašām vajadzībām. Gustavsberg Nordic 3530 vai ekvivalents, cietais poda vāks Gustavsberg CARE 3060 vai ekvivalents, iebūvēta skalošanas kaste Geberit duofix vai ekvivalents | kpl | 6 |  |  | 0 |  |  | 0 | 0 | 0 | 0 | 0 | 0
118 | 16-00000 | Pisuārs ar ārējo ūdens pievadu, piekaramais ar bez kontakta urināla skalotāju. JIKA domino 841101 vai ekvivalents | kpl | 10 |  |  | 0 |  |  | 0 | 0 | 0 | 0 | 0 | 0
119 | 16-00000 | Traps DN110 ar „sauso” sifonu „Primus”, hidronoslēgu, nerūs. tērauda restēm un vertikālo izlaidi. , HL3100Pr, vai ekvivalents | kpl | 25 |  |  | 0 |  |  | 0 | 0 | 0 | 0 | 0 | 0
120 | 16-00000 | Traps DN75/110 ar nerūs. tērauda restēm un vertikālo izlaidi., HL317, vai ekvivalents | kpl | 11 |  |  | 0 |  |  | 0 | 0 | 0 | 0 | 0 | 0
121 | 16-00000 | Traps PP DN110 bez sifona un vertikālo izlaidi., HL616L, vai ekvivalents | kpl | 3 |  |  | 0 |  |  | 0 | 0 | 0 | 0 | 0 | 0
122 | 16-00000 | Plastmasas gala noslēgs Ø50 | gb | 18 |  |  | 0 |  |  | 0 | 0 | 0 | 0 | 0 | 0
123 | 16-00000 | Piltuve Dn110mm | gb | 3 |  |  | 0 |  |  | 0 | 0 | 0 | 0 | 0 | 0
124 | 16-00000 | Vakumvārsts OD100, HL900N | kpl | 1 |  |  | 0 |  |  | 0 | 0 | 0 | 0 | 0 | 0
125 | 16-00000 | Vakumvārsts OD50 , HL900N | kpl | 1 |  |  | 0 |  |  | 0 | 0 | 0 | 0 | 0 | 0
126 | 16-00000 | Sūknis Unilift AP 12.40.04.A1 50Hz (Q=2.l/s, H=7.25m, N=0.7 kW) ar vadības bloku LC115 (1x230V 1-5A DOL) un skapi (ar m-bus izeju), ar dublēta elektrodiem un analogā līmeņa devēja trauksmes un pārplūdes vizuālo un audio indikāciju, EL un vadības kabeļiem un to montāžas caurulēm, Grundfos vai ekvivalents | kpl | 2 |  |  | 0 |  |  | 0 | 0 | 0 | 0 | 0 | 0
127 | 16-00000 | Plastmasas šahta Dn800 mm ar dibenu un iemetinātiem Dn100 mm pievadiem (H=1.5 m) | kpl | 1 |  |  | 0 |  |  | 0 | 0 | 0 | 0 | 0 | 0
128 | 16-00000 | Plastmasas šahta Dn800 mm ar dibenu un iemetinātiem Dn100 mm pievadiem (H=2.0 m) | kpl | 1 |  |  | 0 |  |  | 0 | 0 | 0 | 0 | 0 | 0
129 | 16-00000 | SSK1-2 Drenāžas sūknis Wilo-DrainLift Box 32/8, N=0.45kw, Q = 8m3/h, H= 5m ar iebūvētu pretvārstu, vāku ar caurumiņiem, vadības bloku LC115 (1x230V 1-5A DOL) un skapi (ar m-bus izeju), ar dublēta elektrodiem un analogā līmeņa devēja trauksmes un pārplūdes vizuālo un audio indikāciju, EL un vadības kabeļiem un to montāžas caurulēm EL un vadības kabeļiem un to montāžas caurulēm , WILO vai ekvivalents | kpl | 2 |  |  | 0 |  |  | 0 | 0 | 0 | 0 | 0 | 0
130 | 16-00000 | Multilift MDG.12.3 ar diviem sūknim SEG, Grundfos, vai ekvivalents | kpl | 1 |  |  | 0 |  |  | 0 | 0 | 0 | 0 | 0 | 0
131 | 16-00000 | Drenāžas sūknis Unilift 350 KP-M, Grundfos, vai ekvivalents | kpl | 3 |  |  | 0 |  |  | 0 | 0 | 0 | 0 | 0 | 0
132 | 16-00000 | Smilšu atdalītājs HEK 200LK, Wavin, vai ekvivalents | kpl | 2 |  |  | 0 |  |  | 0 | 0 | 0 | 0 | 0 | 0
133 | 16-00000 | Kanalizācijas spiedvada plastmasas PE caurules OD50x4.5mm ar stiprinājumiem , Uponor vai ekvivalents, K1sp sistēma | m | 15 |  |  | 0 |  |  | 0 | 0 | 0 | 0 | 0 | 0
134 | 16-00000 | Kanalizācijas spiedvada plastmasas PE caurules Ø40x4mm ar stiprinājumiem , Uponor vai ekvivalents, K1sp sistēma | m | 15 |  |  | 0 |  |  | 0 | 0 | 0 | 0 | 0 | 0
135 | 16-00000 | Aizbīdnis Dn40 mm, PN10, Grundfos sūkņiem | gab. | 5 |  |  | 0 |  |  | 0 | 0 | 0 | 0 | 0 | 0
136 | 16-00000 | Kanalizācijas pretvārsts Dn40, Grundfos sūkņiem | gb | 5 |  |  | 0 |  |  | 0 | 0 | 0 | 0 | 0 | 0
137 | 16-00000 | Pāreja Dn40x50 | gb | 4 |  |  | 0 |  |  | 0 | 0 | 0 | 0 | 0 | 0
138 | 16-00000 | Pāreja Dn32x40 | gb | 2 |  |  | 0 |  |  | 0 | 0 | 0 | 0 | 0 | 0
139 | 16-00000 | Nerūsējošā tērauda kanāls S150, Hp=80mm, ar 1% kritumu, ar gala noslegumiem, stiprinajumiem un restēm 30x4mm(B125) komplektā, AISI 304, 1.4301 | m | 38 |  |  | 0 |  |  | 0 | 0 | 0 | 0 | 0 | 0
140 | 16-00000 | Skaņas izolācija caurules Dn50mm δ=20mm | m | 360 |  |  | 0 |  |  | 0 | 0 | 0 | 0 | 0 | 0
141 | 16-00000 | Izvada hermetizācija Dn100mm | gb | 8 |  |  | 0 |  |  | 0 | 0 | 0 | 0 | 0 | 0
142 | 16-00000 | Pieslēgums Ø100 esoša akā | gb | 4 |  |  | 0 |  |  | 0 | 0 | 0 | 0 | 0 | 0
143 | 16-00000 | Čaula Ø200mm | gb | 5 |  |  | 0 |  |  | 0 | 0 | 0 | 0 | 0 | 0
144 | 16-00000 | Atvērumu ugunsdrošā aizdare, HILTI vai ekvivalents | kpl | 1 |  |  | 0 |  |  | 0 | 0 | 0 | 0 | 0 | 0
145 | 16-00000 | Pretvārsts Dn50, HL4 , vai ekvivalents | kpl | 2 |  |  | 0 |  |  | 0 | 0 | 0 | 0 | 0 | 0
146 | 16-00000 | Akrila paliktnis ar bīdāmām stikla durvīm 900x900mm ar sifonu un jaucējkrānu ar dušas sietiņu. Ravak vai ekvivalents akrila paliktnis, Ravak vai ekvivalents rūdīta stikla dušas siena ar krāsota metāla rāmi, dušas komplekts Grohe vai ekvivalentsar maisītāju. | kpl | 4 |  |  | 0 |  |  | 0 | 0 | 0 | 0 | 0 | 0
146.1 | 16-00000 | Traps PP DN110 bez sifona un horizontālo izlaidi HL615L | kpl | 1 |  |  | 0 |  |  | 0 | 0 | 0 | 0 | 0 | 0
Lietus ūdens kanalizācija K2
147 | 16-00000 | Kaļama ķeta SML caurules ar savienojumiem un stiprinājumiem Dn100mm, Duker | m | 190 |  |  | 0 |  |  | 0 | 0 | 0 | 0 | 0 | 0
148 | 16-00000 | Kaļama ķeta SML caurules ar savienojumiem un stiprinājumiem Dn150mm, Duker | m | 400 |  |  | 0 |  |  | 0 | 0 | 0 | 0 | 0 | 0
149 | 16-00000 | Kaļama ķeta TML caurules ar savienojumiem un stiprinājumiem Dn100mm, Duker | m | 20 |  |  | 0 |  |  | 0 | 0 | 0 | 0 | 0 | 0
150 | 16-00000 | Kaļama ķeta TML caurules ar savienojumiem un stiprinājumiem Dn150mm, Duker | m | 41 |  |  | 0 |  |  | 0 | 0 | 0 | 0 | 0 | 0
151 | 16-00000 | Kaļama ķeta TML caurules ar savienojumiem un stiprinājumiem Dn200mm, Duker | m | 25 |  |  | 0 |  |  | 0 | 0 | 0 | 0 | 0 | 0
152 | 16-00000 | Ķeta SML revīzija Dn150mm, Duker | gb | 28 |  |  | 0 |  |  | 0 | 0 | 0 | 0 | 0 | 0
153 | 16-00000 | Ķeta SML revīzija Dn100mm, Duker | gb | 1 |  |  | 0 |  |  | 0 | 0 | 0 | 0 | 0 | 0
154 | 16-00000 | Lietusūdeņu uztveršanas piltuve DN110mm ar el. apsildi , HL62.1H, vai ekvivalents | gb | 40 |  |  | 0 |  |  | 0 | 0 | 0 | 0 | 0 | 0
155 | 16-00000 | Lietusūdeņu uztveršanas piltuve DN110mm ar el. apsildi, HL64.1H, vai ekvivalents | gb | 3 |  |  | 0 |  |  | 0 | 0 | 0 | 0 | 0 | 0
156 | 16-00000 | Kompensējošā īscaurule-uzmava Dn100mm, Duker, vai ekvivalents | gb | 43 |  |  | 0 |  |  | 0 | 0 | 0 | 0 | 0 | 0
157 | 16-00000 | Vertikālā noteka DN 100, t.sk piltuve, līkumi, cauruļvads, stiprinājumi mūrim. Krāsas toni saskaņot ar arhitektu, Ruukki, vai ekvivalents | kpl | 3 |  |  | 0 |  |  | 0 | 0 | 0 | 0 | 0 | 0
158 | 16-00000 | Hermētiska skaņas un pret svīšanas izolācija Dn100mm, δ =19mm | m | 190 |  |  | 0 |  |  | 0 | 0 | 0 | 0 | 0 | 0
159 | 16-00000 | Hermētiska skaņas un pret svīšanas izolācija Dn150mm, δ =19mm | m | 400 |  |  | 0 |  |  | 0 | 0 | 0 | 0 | 0 | 0
160 | 16-00000 | Izvada hermetizācija Dn100mm | gb | 2 |  |  | 0 |  |  | 0 | 0 | 0 | 0 | 0 | 0
161 | 16-00000 | Izvada hermetizācija Dn150mm | gb | 5 |  |  | 0 |  |  | 0 | 0 | 0 | 0 | 0 | 0
162 | 16-00000 | Izvada hermetizācija Dn200mm | gb | 2 |  |  | 0 |  |  | 0 | 0 | 0 | 0 | 0 | 0
163 | 16-00000 | Čaula Ø200 | gb | 2 |  |  | 0 |  |  | 0 | 0 | 0 | 0 | 0 | 0
164 | 16-00000 | Čaula Ø250 | gb | 5 |  |  | 0 |  |  | 0 | 0 | 0 | 0 | 0 | 0
165 | 16-00000 | Čaula Ø300 | gb | 2 |  |  | 0 |  |  | 0 | 0 | 0 | 0 | 0 | 0
166 | 16-00000 | pieslēgums DN150 esoša akā | gb | 2 |  |  | 0 |  |  | 0 | 0 | 0 | 0 | 0 | 0
167 | 16-00000 | pieslēgums DN200 esoša akā | gb | 2 |  |  | 0 |  |  | 0 | 0 | 0 | 0 | 0 | 0
168 | 16-00000 | Atvērumu ugunsdrošā aizdare, HILTI vai ekvivalents | kpl | 1 |  |  | 0 |  |  | 0 | 0 | 0 | 0 | 0 | 0
169 | 16-00000 | Lietus ūdens nosēdakas, kods 1107R-40K, ķeta rāmis ar resti (kvadrāts) | kpl | 2 |  |  | 0 |  |  | 0 | 0 | 0 | 0 | 0 | 0
Demontāža
170 | 02-00000 | Esošo ūdensapgādes un kanalizācijas iekārtu un cauruļu demontāža | kpl | 1 |  |  | 0 |  |  | 0 | 0 | 0 | 0 | 0 | 0
|  | Tiešās izmaksas kopā, t.sk. darba devēja sociālais nodoklis (24.09%): | [8 empty] | 0 | 0 | 0 | 0 | 0
| Sastādīja: | __________________ /____________/ __.__.2019
(paraksts un tā atšifrējums, datums)
| Pārbaudīja: | __________________ /____________/ __.__.2019
(paraksts un tā atšifrējums, datums)
| Sertifikāta Nr. | __________

## 3-6
Lokālā tāme Nr.3-6 | [7 empty] | Kopsavilkuma aprēķins Nr.5
Tehnoloģija, saspiestā gaisa padeve (TN-SG)
(būvdarbu veids vai konstruktīvā elementa nosaukums)
Būves nosaukums: RTU Būvniecības inženierzinātņu fakultātes mācību korpusa pārbūve
Objekta nosaukums: RTU Būvniecības inženierzinātņu fakultātes mācību korpusa pārbūve
Objekta adrese: Ķīpsalas iela 6A, Rīga
Pasūtījuma Nr.: P8/2017/K6A
Tāme sastādīta 2019. gada tirgus cenās pamatojoties uz TN-SG projekta daļas rasējumiem
[12 empty] | Tāmes izmaksas EUR bez PVN: | 0
[12 empty] | Tāme sastādīta: | 2019.gada __.__________
Nr.p.k. | Kods | Būvdarbu nosaukums | Mērv. | Dau-dzums | Vienības izmaksas | [5 empty] | Kopā uz visu apjomu
[5 empty] | Laika norma (c/h) | Darba samaksas likme (Eur/h) | Darba alga (EUR) | Būvizstrādājumi (EUR) | Mehānismi (EUR) | Kopā (EUR) | Darbietil-pība (c/h) | Darba alga (EUR) | Būvizstrādājumi (EUR) | Mehānismi (EUR) | Summa (EUR)
1 | 2 | 3 | 4 | 5 | 6 | 7 | 8 | 9 | 10 | 11 | 12 | 13 | 14 | 15 | 16
1 | 30-00000 | Kompresors(22 kW-10bar-3,21m3/min.) ar frekvenču pārveidotāju ar frekvenču pārveidotāju un pretvibrācijas palikņiem Izolgamma Megamat ME 30/500, b=25mm; 915x722x1740; BOGE C30F | gb | 1 |  |  | 0 |  |  | 0 | 0 | 0 | 0 | 0 | 0
2 | 30-00000 | Prefiltrs 5 mikroni F0050 1"; 305x120 | gb | 1 |  |  | 0 |  |  | 0 | 0 | 0 | 0 | 0 | 0
3 | 30-00000 | Freona tipa gaisa žāvētājs 0,6 kW, 220 V; 595x485x602; ED225 | gb | 1 |  |  | 0 |  |  | 0 | 0 | 0 | 0 | 0 | 0
4 | 30-00000 | Mikrofiltrs pēc freona žāvētāja 1 "; 305x120 | gb | 1 |  |  | 0 |  |  | 0 | 0 | 0 | 0 | 0 | 0
5 | 30-00000 | Elektromagnētiskie vārsti 1/2 " ar taimeri | gb | 2 |  |  | 0 |  |  | 0 | 0 | 0 | 0 | 0 | 0
6 | 30-00000 | Spiedientvertne 900 litri 11 bar; Ø 800,H=2140 | gb | 2 |  |  | 0 |  |  | 0 | 0 | 0 | 0 | 0 | 0
7 | 30-00000 | Drošības vārsts 11 bar | gb | 1 |  |  | 0 |  |  | 0 | 0 | 0 | 0 | 0 | 0
8 | 30-00000 | Manometrs | gb | 2 |  |  | 0 |  |  | 0 | 0 | 0 | 0 | 0 | 0
9 | 30-00000 | Eļļas emulsijas atdalītājs no kondensāta; 175x515x640; ECOTRON 25 | gb | 1 |  |  | 0 |  |  | 0 | 0 | 0 | 0 | 0 | 0
10 | 30-00000 | Gala izeja 1-32 mm | gb | 1 |  |  | 0 |  |  | 0 | 0 | 0 | 0 | 0 | 0
11 | 30-00000 | T veida caurules savienojums 32 mm | gb | 4 |  |  | 0 |  |  | 0 | 0 | 0 | 0 | 0 | 0
12 | 30-00000 | L veida caurules savienojums 32 mm | gb | 7 |  |  | 0 |  |  | 0 | 0 | 0 | 0 | 0 | 0
13 | 30-00000 | Vārsta motāžas kompl. d=32 | gb | 6 |  |  | 0 |  |  | 0 | 0 | 0 | 0 | 0 | 0
14 | 30-00000 | Pāreja D32-G1" | gb | 8 |  |  | 0 |  |  | 0 | 0 | 0 | 0 | 0 | 0
15 | 30-00000 | Caurule HBS 32 mm 5.0m | gb | 2 |  |  | 0 |  |  | 0 | 0 | 0 | 0 | 0 | 0
16 | 30-00000 | Pāreja 1'1/4-32mm | gb | 1 |  |  | 0 |  |  | 0 | 0 | 0 | 0 | 0 | 0
17 | 30-00000 | AP54 gala izeja 1 1/4'' iekš. | gb | 2 |  |  | 0 |  |  | 0 | 0 | 0 | 0 | 0 | 0
18 | 30-00000 | Caurule AP54 5.0m | gb | 12 |  |  | 0 |  |  | 0 | 0 | 0 | 0 | 0 | 0
19 | 30-00000 | Caurule AP 25mm 5.0m | gb | 10 |  |  | 0 |  |  | 0 | 0 | 0 | 0 | 0 | 0
20 | 30-00000 | Caurule AP22 5.0m | gb | 47 |  |  | 0 |  |  | 0 | 0 | 0 | 0 | 0 | 0
21 | 30-00000 | Caurules savienojums AP54 | gb | 14 |  |  | 0 |  |  | 0 | 0 | 0 | 0 | 0 | 0
22 | 30-00000 | Taisnais savienojums AP 25 | gb | 11 |  |  | 0 |  |  | 0 | 0 | 0 | 0 | 0 | 0
23 | 30-00000 | Caurules savienojums 20mm | gb | 9 |  |  | 0 |  |  | 0 | 0 | 0 | 0 | 0 | 0
24 | 30-00000 | L savienojums 20mm | gb | 40 |  |  | 0 |  |  | 0 | 0 | 0 | 0 | 0 | 0
25 | 30-00000 | T - veida savienojums AP20 | gb | 15 |  |  | 0 |  |  | 0 | 0 | 0 | 0 | 0 | 0
26 | 30-00000 | Gala izeja AP20 3/8` | gb | 20 |  |  | 0 |  |  | 0 | 0 | 0 | 0 | 0 | 0
27 | 30-00000 | Kondensāta nolaidējs 3/8'' | gb | 20 |  |  | 0 |  |  | 0 | 0 | 0 | 0 | 0 | 0
28 | 30-00000 | Pāreja AP54->AP22 | gb | 9 |  |  | 0 |  |  | 0 | 0 | 0 | 0 | 0 | 0
29 | 30-00000 | AP25-AP20 pāreja | gb | 4 |  |  | 0 |  |  | 0 | 0 | 0 | 0 | 0 | 0
30 | 30-00000 | AP54 korķis | gb | 1 |  |  | 0 |  |  | 0 | 0 | 0 | 0 | 0 | 0
31 | 30-00000 | AP28 korķis | gb | 1 |  |  | 0 |  |  | 0 | 0 | 0 | 0 | 0 | 0
32 | 30-00000 | 1/2'' gala pāreja AP 25 | gb | 3 |  |  | 0 |  |  | 0 | 0 | 0 | 0 | 0 | 0
33 | 30-00000 | Pāreja D20 - 1/2'' | gb | 1 |  |  | 0 |  |  | 0 | 0 | 0 | 0 | 0 | 0
34 | 30-00000 | L savienojums AP 25 | gb | 10 |  |  | 0 |  |  | 0 | 0 | 0 | 0 | 0 | 0
35 | 30-00000 | T savienojums AP 25 | gb | 1 |  |  | 0 |  |  | 0 | 0 | 0 | 0 | 0 | 0
36 | 30-00000 | Gala izeja AP25 G3/4" | gb | 1 |  |  | 0 |  |  | 0 | 0 | 0 | 0 | 0 | 0
37 | 30-00000 | Vārsta montāžas kompl. | gb | 20 |  |  | 0 |  |  | 0 | 0 | 0 | 0 | 0 | 0
38 | 30-00000 | Izejas plate AP20 1/4'' | gb | 20 |  |  | 0 |  |  | 0 | 0 | 0 | 0 | 0 | 0
39 | 30-00000 | Manometrs 50-16/10bar 1/4" | gb | 40 |  |  | 0 |  |  | 0 | 0 | 0 | 0 | 0 | 0
40 | 30-00000 | Izejas plate AP20 3/8'' | gb | 20 |  |  | 0 |  |  | 0 | 0 | 0 | 0 | 0 | 0
41 | 30-00000 | Filtrs/regulators AW30 3/8'' 0 | gb | 20 |  |  | 0 |  |  | 0 | 0 | 0 | 0 | 0 | 0
42 | 30-00000 | Koblings 3/8" ārējā vītne | gb | 20 |  |  | 0 |  |  | 0 | 0 | 0 | 0 | 0 | 0
43 | 30-00000 | Montāžas L plate AP20 | gb | 135 |  |  | 0 |  |  | 0 | 0 | 0 | 0 | 0 | 0
44 | 30-00000 | L plate AP25 | gb | 30 |  |  | 0 |  |  | 0 | 0 | 0 | 0 | 0 | 0
45 | 30-00000 | Montāžas L plate AP54 | gb | 39 |  |  | 0 |  |  | 0 | 0 | 0 | 0 | 0 | 0
46 | 30-00000 | Montāžas materiāli (dībeļi, kronšteini u.c.) | kpl | 1 |  |  | 0 |  |  | 0 | 0 | 0 | 0 | 0 | 0
47 | 30-00000 | Gaisa sistēmas montāža EDE | gb | 1 |  |  | 0 |  |  | 0 | 0 | 0 | 0 | 0 | 0
48 | 30-00000 | Atvērumu urbšana konstrukcijās | kpl | 1 |  |  | 0 |  |  | 0 | 0 | 0 | 0 | 0 | 0
49 | 30-00000 | Atvērumu ugunsdroša aizdare pārsegumos | kpl | 1 |  |  | 0 |  |  | 0 | 0 | 0 | 0 | 0 | 0
50 | 30-00000 | Atvērumu aizdare konstrukcijās ar bezrukuma javu | kpl | 1 |  |  | 0 |  |  | 0 | 0 | 0 | 0 | 0 | 0
|  | Tiešās izmaksas kopā, t.sk. darba devēja sociālais nodoklis (24.09%): | [8 empty] | 0 | 0 | 0 | 0 | 0
| Sastādīja: | __________________ /____________/ __.__.2019
(paraksts un tā atšifrējums, datums)
| Pārbaudīja: | __________________ /____________/ __.__.2019
(paraksts un tā atšifrējums, datums)
| Sertifikāta Nr. | __________

## 3-7
Lokālā tāme Nr.3-7 | [7 empty] | Kopsavilkuma aprēķins Nr.5
Elektroapgāde (EL)
(būvdarbu veids vai konstruktīvā elementa nosaukums)
Būves nosaukums: RTU Būvniecības inženierzinātņu fakultātes mācību korpusa pārbūve
Objekta nosaukums: RTU Būvniecības inženierzinātņu fakultātes mācību korpusa pārbūve
Objekta adrese: Ķīpsalas iela 6A, Rīga
Pasūtījuma Nr.: P8/2017/K6A
Tāme sastādīta 2019. gada tirgus cenās pamatojoties uz EL projekta daļas rasējumiem
[12 empty] | Tāmes izmaksas EUR bez PVN: | 0
[12 empty] | Tāme sastādīta: | 2019.gada __.__________
Nr.p.k. | Kods | Būvdarbu nosaukums | Mērv. | Dau-dzums | Vienības izmaksas | [5 empty] | Kopā uz visu apjomu
[5 empty] | Laika norma (c/h) | Darba samaksas likme (Eur/h) | Darba alga (EUR) | Būvizstrādājumi (EUR) | Mehānismi (EUR) | Kopā (EUR) | Darbietil-pība (c/h) | Darba alga (EUR) | Būvizstrādājumi (EUR) | Mehānismi (EUR) | Summa (EUR)
1 | 2 | 3 | 4 | 5 | 6 | 7 | 8 | 9 | 10 | 11 | 12 | 13 | 14 | 15 | 16
Spēka un apgaismošanas tīkli
1 | 18-00000 | Galvenā sadalne GS1 (sk. Lapu EL-15) virsapmetuma; aizsl. IP44; Hager vai ekvivalents | kpl | 1 |  |  | 0 |  |  | 0 | 0 | 0 | 0 | 0 | 0
2 | 18-00000 | Galvenā sadalne GS2 (sk. Lapu EL-15) virsapmetuma; aizsl. IP44; Hager vai ekvivalents | kpl | 1 |  |  | 0 |  |  | 0 | 0 | 0 | 0 | 0 | 0
3 | 18-00000 | Galvenā sadalne GS3 (sk. Lapu EL-15) virsapmetuma; aizsl. IP44; Hager vai ekvivalents | kpl | 1 |  |  | 0 |  |  | 0 | 0 | 0 | 0 | 0 | 0
4 | 18-00000 | Sadalne SS11 (sk. Lapu EL-16) zemapmetuma; aizsl. IP30; Hager vai ekvivalents | kpl | 1 |  |  | 0 |  |  | 0 | 0 | 0 | 0 | 0 | 0
5 | 18-00000 | Sadalne SS12 (sk. Lapu EL-17) zemapmetuma; aizsl. IP30; Hager vai ekvivalents | kpl | 1 |  |  | 0 |  |  | 0 | 0 | 0 | 0 | 0 | 0
6 | 18-00000 | Sadalne SS13 (sk. Lapu EL-18) zemapmetuma; aizsl. IP30; Hager vai ekvivalents | kpl | 1 |  |  | 0 |  |  | 0 | 0 | 0 | 0 | 0 | 0
7 | 18-00000 | Sadalne SS21 (sk. Lapu EL-19) zemapmetuma; aizsl. IP30; Hager vai ekvivalents | kpl | 1 |  |  | 0 |  |  | 0 | 0 | 0 | 0 | 0 | 0
8 | 18-00000 | Sadalne SS22 (sk. Lapu EL-20) zemapmetuma; aizsl. IP30; Hager vai ekvivalents | kpl | 1 |  |  | 0 |  |  | 0 | 0 | 0 | 0 | 0 | 0
9 | 18-00000 | Sadalne SS23 (sk. Lapu EL-21) zemapmetuma; aizsl. IP30; Hager vai ekvivalents | kpl | 1 |  |  | 0 |  |  | 0 | 0 | 0 | 0 | 0 | 0
10 | 18-00000 | Sadalne SS31 (sk. Lapu EL-22) zemapmetuma; aizsl. IP30; Hager vai ekvivalents | kpl | 1 |  |  | 0 |  |  | 0 | 0 | 0 | 0 | 0 | 0
11 | 18-00000 | Sadalne SS32 (sk. Lapu EL-23) zemapmetuma; aizsl. IP30; Hager vai ekvivalents | kpl | 1 |  |  | 0 |  |  | 0 | 0 | 0 | 0 | 0 | 0
12 | 18-00000 | Sadalne SS33 (sk. Lapu EL-24) zemapmetuma; aizsl. IP30; Hager vai ekvivalents | kpl | 1 |  |  | 0 |  |  | 0 | 0 | 0 | 0 | 0 | 0
13 | 18-00000 | Sadalne SS41 (sk. Lapu EL-25) zemapmetuma; aizsl. IP30; Hager vai ekvivalents | kpl | 1 |  |  | 0 |  |  | 0 | 0 | 0 | 0 | 0 | 0
14 | 18-00000 | Sadalne SS42 (sk. Lapu EL-26) zemapmetuma; aizsl. IP30; Hager vai ekvivalents | kpl | 1 |  |  | 0 |  |  | 0 | 0 | 0 | 0 | 0 | 0
15 | 18-00000 | Sadalne SS43 (sk. Lapu EL-27) zemapmetuma; aizsl. IP30; Hager vai ekvivalents | kpl | 1 |  |  | 0 |  |  | 0 | 0 | 0 | 0 | 0 | 0
16 | 18-00000 | Sadalne SS51 (sk. Lapu EL-28) zemapmetuma; aizsl. IP30; Hager vai ekvivalents | kpl | 1 |  |  | 0 |  |  | 0 | 0 | 0 | 0 | 0 | 0
17 | 18-00000 | Sadalne SS52 (sk. Lapu EL-29) zemapmetuma; aizsl. IP30; Hager vai ekvivalents | kpl | 1 |  |  | 0 |  |  | 0 | 0 | 0 | 0 | 0 | 0
18 | 18-00000 | Sadalne SS53 (sk. Lapu EL-30) zemapmetuma; aizsl. IP30; Hager vai ekvivalents | kpl | 1 |  |  | 0 |  |  | 0 | 0 | 0 | 0 | 0 | 0
19 | 18-00000 | Sadalne VS (sk. Lapu EL-31) virsapmetuma; aizsl. IP44; Hager vai ekvivalents | kpl | 1 |  |  | 0 |  |  | 0 | 0 | 0 | 0 | 0 | 0
20 | 18-00000 | Sadalne CH (sk. Lapu EL-32) virsapmetuma; aizsl. IP43; Hager vai ekvivalents | kpl | 1 |  |  | 0 |  |  | 0 | 0 | 0 | 0 | 0 | 0
21 | 18-00000 | Sadalne SS01(sk. Lapu EL-33) zemapmetuma; aizsl. IP44; Hager vai ekvivalents | kpl | 1 |  |  | 0 |  |  | 0 | 0 | 0 | 0 | 0 | 0
22 | 18-00000 | Sadalne SS02 (sk. Lapu EL-34) zemapmetuma; aizsl. IP44; Hager vai ekvivalents | kpl | 1 |  |  | 0 |  |  | 0 | 0 | 0 | 0 | 0 | 0
23 | 18-00000 | Sadalne SA12 (sk. Lapu EL-35) zemapmetuma; aizsl. IP30; Hager vai ekvivalents | kpl | 1 |  |  | 0 |  |  | 0 | 0 | 0 | 0 | 0 | 0
24 | 18-00000 | Sadalne SA13 (sk. Lapu EL-36) zemapmetuma; aizsl. IP30; Hager vai ekvivalents | kpl | 1 |  |  | 0 |  |  | 0 | 0 | 0 | 0 | 0 | 0
25 | 18-00000 | Sadalne SA14 (sk. Lapu EL-37) zemapmetuma; aizsl. IP30; Hager vai ekvivalents | kpl | 1 |  |  | 0 |  |  | 0 | 0 | 0 | 0 | 0 | 0
26 | 18-00000 | Sadalne SZ113 (sk. Lapu EL-38) zemapmetuma; aizsl. IP30; Hager vai ekvivalents | kpl | 1 |  |  | 0 |  |  | 0 | 0 | 0 | 0 | 0 | 0
27 | 18-00000 | Sadalne SD13 (sk. Lapu EL-39) zemapmetuma; aizsl. IP30; Hager vai ekvivalents | kpl | 1 |  |  | 0 |  |  | 0 | 0 | 0 | 0 | 0 | 0
28 | 18-00000 | Sadalne SD14 (sk. Lapu EL-40) zemapmetuma; aizsl. IP30; Hager vai ekvivalents | kpl | 1 |  |  | 0 |  |  | 0 | 0 | 0 | 0 | 0 | 0
29 | 18-00000 | Sadalne SD19 (sk. Lapu EL-41) zemapmetuma; aizsl. IP30; Hager vai ekvivalents | kpl | 1 |  |  | 0 |  |  | 0 | 0 | 0 | 0 | 0 | 0
30 | 18-00000 | Sadalne SD110 (sk. Lapu EL-42) zemapmetuma; aizsl. IP30; Hager vai ekvivalents | kpl | 1 |  |  | 0 |  |  | 0 | 0 | 0 | 0 | 0 | 0
31 | 18-00000 | Sadalne SD111 (sk. Lapu EL-43) zemapmetuma; aizsl. IP30; Hager vai ekvivalents | kpl | 1 |  |  | 0 |  |  | 0 | 0 | 0 | 0 | 0 | 0
32 | 18-00000 | Sadalne SD112 (sk. Lapu EL-44) zemapmetuma; aizsl. IP30; Hager vai ekvivalents | kpl | 1 |  |  | 0 |  |  | 0 | 0 | 0 | 0 | 0 | 0
33 | 18-00000 | Sadalne SZ15 (sk. Lapu EL-45) zemapmetuma; aizsl. IP30; Hager vai ekvivalents | kpl | 1 |  |  | 0 |  |  | 0 | 0 | 0 | 0 | 0 | 0
34 | 18-00000 | Sadalne SZ17 (sk. Lapu EL-46) zemapmetuma; aizsl. IP30; Hager vai ekvivalents | kpl | 1 |  |  | 0 |  |  | 0 | 0 | 0 | 0 | 0 | 0
35 | 18-00000 | Sadalne SZ18 (sk. Lapu EL-47) zemapmetuma; aizsl. IP30; Hager vai ekvivalents | kpl | 1 |  |  | 0 |  |  | 0 | 0 | 0 | 0 | 0 | 0
36 | 18-00000 | Sadalne SZ19 (sk. Lapu EL-48) zemapmetuma; aizsl. IP30; Hager vai ekvivalents | kpl | 1 |  |  | 0 |  |  | 0 | 0 | 0 | 0 | 0 | 0
37 | 18-00000 | Sadalne SZ114 (sk. Lapu EL-49) zemapmetuma; aizsl. IP30; Hager vai ekvivalents | kpl | 1 |  |  | 0 |  |  | 0 | 0 | 0 | 0 | 0 | 0
38 | 18-00000 | Sadalne SZ115 (sk. Lapu EL-50) zemapmetuma; aizsl. IP30; Hager vai ekvivalents | kpl | 1 |  |  | 0 |  |  | 0 | 0 | 0 | 0 | 0 | 0
39 | 18-00000 | Sadalne SZ116 (sk. Lapu EL-51) zemapmetuma; aizsl. IP30; Hager vai ekvivalents | kpl | 1 |  |  | 0 |  |  | 0 | 0 | 0 | 0 | 0 | 0
40 | 18-00000 | Sadalne SP11 (sk. Lapu EL-52) zemapmetuma; aizsl. IP30; Hager vai ekvivalents | kpl | 1 |  |  | 0 |  |  | 0 | 0 | 0 | 0 | 0 | 0
41 | 18-00000 | Sadalne SP12 (sk. Lapu EL-53) zemapmetuma; aizsl. IP30; Hager vai ekvivalents | kpl | 1 |  |  | 0 |  |  | 0 | 0 | 0 | 0 | 0 | 0
42 | 18-00000 | Sadalne SA03 (sk. Lapu EL-54) zemapmetuma; aizsl. IP30; Hager vai ekvivalents | kpl | 1 |  |  | 0 |  |  | 0 | 0 | 0 | 0 | 0 | 0
43 | 18-00000 | Sadalne SA04 (sk. Lapu EL-55) zemapmetuma; aizsl. IP30; Hager vai ekvivalents | kpl | 1 |  |  | 0 |  |  | 0 | 0 | 0 | 0 | 0 | 0
44 | 18-00000 | Sadalne SA05 (sk. Lapu EL-56) zemapmetuma; aizsl. IP30; Hager vai ekvivalents | kpl | 1 |  |  | 0 |  |  | 0 | 0 | 0 | 0 | 0 | 0
45 | 18-00000 | Sadalne SD015 (sk. Lapu EL-57) zemapmetuma; aizsl. IP44; Hager vai ekvivalents | kpl | 1 |  |  | 0 |  |  | 0 | 0 | 0 | 0 | 0 | 0
46 | 18-00000 | Sadalne SD016 (sk. Lapu EL-58) zemapmetuma; aizsl. IP44; Hager vai ekvivalents | kpl | 1 |  |  | 0 |  |  | 0 | 0 | 0 | 0 | 0 | 0
47 | 18-00000 | Sadalne SD017 (sk. Lapu EL-59) zemapmetuma; aizsl. IP44; Hager vai ekvivalents | kpl | 1 |  |  | 0 |  |  | 0 | 0 | 0 | 0 | 0 | 0
48 | 18-00000 | Sadalne SD018 (sk. Lapu EL-60) zemapmetuma; aizsl. IP44; Hager vai ekvivalents | kpl | 1 |  |  | 0 |  |  | 0 | 0 | 0 | 0 | 0 | 0
49 | 18-00000 | Sadalne SD019 (sk. Lapu EL-61) zemapmetuma; aizsl. IP44; Hager vai ekvivalents | kpl | 1 |  |  | 0 |  |  | 0 | 0 | 0 | 0 | 0 | 0
50 | 18-00000 | Sadalne SD020 (sk. Lapu EL-62) zemapmetuma; aizsl. IP44; Hager vai ekvivalents | kpl | 1 |  |  | 0 |  |  | 0 | 0 | 0 | 0 | 0 | 0
51 | 18-00000 | Sadalne SD22 (sk. Lapu EL-63) zemapmetuma; aizsl. IP30; Hager vai ekvivalents | kpl | 1 |  |  | 0 |  |  | 0 | 0 | 0 | 0 | 0 | 0
52 | 18-00000 | Sadalne SD25 (sk. Lapu EL-64) zemapmetuma; aizsl. IP30; Hager vai ekvivalents | kpl | 1 |  |  | 0 |  |  | 0 | 0 | 0 | 0 | 0 | 0
53 | 18-00000 | Sadalne SD28 (sk. Lapu EL-65) zemapmetuma; aizsl. IP30; Hager vai ekvivalents | kpl | 1 |  |  | 0 |  |  | 0 | 0 | 0 | 0 | 0 | 0
54 | 18-00000 | Sadalne SD29 (sk. Lapu EL-66) zemapmetuma; aizsl. IP30; Hager vai ekvivalents | kpl | 1 |  |  | 0 |  |  | 0 | 0 | 0 | 0 | 0 | 0
55 | 18-00000 | Sadalne SZ25 (sk. Lapu EL-67) zemapmetuma; aizsl. IP30; Hager vai ekvivalents | kpl | 1 |  |  | 0 |  |  | 0 | 0 | 0 | 0 | 0 | 0
56 | 18-00000 | Sadalne SZ26 (sk. Lapu EL-68) zemapmetuma; aizsl. IP30; Hager vai ekvivalents | kpl | 1 |  |  | 0 |  |  | 0 | 0 | 0 | 0 | 0 | 0
57 | 18-00000 | Sadalne SZ214 (sk. Lapu EL-69) zemapmetuma; aizsl. IP30; Hager vai ekvivalents | kpl | 1 |  |  | 0 |  |  | 0 | 0 | 0 | 0 | 0 | 0
58 | 18-00000 | Sadalne SZ219 (sk. Lapu EL-70) zemapmetuma; aizsl. IP30; Hager vai ekvivalents | kpl | 1 |  |  | 0 |  |  | 0 | 0 | 0 | 0 | 0 | 0
59 | 18-00000 | Sadalne SZ223 (sk. Lapu EL-71) zemapmetuma; aizsl. IP30; Hager vai ekvivalents | kpl | 1 |  |  | 0 |  |  | 0 | 0 | 0 | 0 | 0 | 0
60 | 18-00000 | Sadalne SZ224 (sk. Lapu EL-72) zemapmetuma; aizsl. IP30; Hager vai ekvivalents | kpl | 1 |  |  | 0 |  |  | 0 | 0 | 0 | 0 | 0 | 0
61 | 18-00000 | Sadalne SP23 (sk. Lapu EL-73) zemapmetuma; aizsl. IP30; Hager vai ekvivalents | kpl | 1 |  |  | 0 |  |  | 0 | 0 | 0 | 0 | 0 | 0
62 | 18-00000 | Sadalne SD31 (sk. Lapu EL-74) zemapmetuma; aizsl. IP30; Hager vai ekvivalents | kpl | 1 |  |  | 0 |  |  | 0 | 0 | 0 | 0 | 0 | 0
63 | 18-00000 | Sadalne SD33 (sk. Lapu EL-75) zemapmetuma; aizsl. IP30; Hager vai ekvivalents | kpl | 1 |  |  | 0 |  |  | 0 | 0 | 0 | 0 | 0 | 0
64 | 18-00000 | Sadalne SD34 (sk. Lapu EL-76) zemapmetuma; aizsl. IP30; Hager vai ekvivalents | kpl | 1 |  |  | 0 |  |  | 0 | 0 | 0 | 0 | 0 | 0
65 | 18-00000 | Sadalne SD35 (sk. Lapu EL-77) zemapmetuma; aizsl. IP30; Hager vai ekvivalents | kpl | 1 |  |  | 0 |  |  | 0 | 0 | 0 | 0 | 0 | 0
66 | 18-00000 | Sadalne SD38 (sk. Lapu EL-78) zemapmetuma; aizsl. IP30; Hager vai ekvivalents | kpl | 1 |  |  | 0 |  |  | 0 | 0 | 0 | 0 | 0 | 0
67 | 18-00000 | Sadalne SD318 (sk. Lapu EL-79) zemapmetuma; aizsl. IP30; Hager vai ekvivalents | kpl | 1 |  |  | 0 |  |  | 0 | 0 | 0 | 0 | 0 | 0
68 | 18-00000 | Sadalne SD319 (sk. Lapu EL-80) zemapmetuma; aizsl. IP30; Hager vai ekvivalents | kpl | 1 |  |  | 0 |  |  | 0 | 0 | 0 | 0 | 0 | 0
69 | 18-00000 | Sadalne SD320 (sk. Lapu EL-81) zemapmetuma; aizsl. IP30; Hager vai ekvivalents | kpl | 1 |  |  | 0 |  |  | 0 | 0 | 0 | 0 | 0 | 0
70 | 18-00000 | Sadalne SZ36 (sk. Lapu EL-82) zemapmetuma; aizsl. IP30; Hager vai ekvivalents | kpl | 1 |  |  | 0 |  |  | 0 | 0 | 0 | 0 | 0 | 0
71 | 18-00000 | Sadalne SZ314 (sk. Lapu EL-83) zemapmetuma; aizsl. IP30; Hager vai ekvivalents | kpl | 1 |  |  | 0 |  |  | 0 | 0 | 0 | 0 | 0 | 0
72 | 18-00000 | Sadalne SZ315 (sk. Lapu EL-84) zemapmetuma; aizsl. IP30; Hager vai ekvivalents | kpl | 1 |  |  | 0 |  |  | 0 | 0 | 0 | 0 | 0 | 0
73 | 18-00000 | Sadalne SZ319 (sk. Lapu EL-85) zemapmetuma; aizsl. IP30; Hager vai ekvivalents | kpl | 1 |  |  | 0 |  |  | 0 | 0 | 0 | 0 | 0 | 0
74 | 18-00000 | Sadalne SP36 (sk. Lapu EL-86) zemapmetuma; aizsl. IP30; Hager vai ekvivalents | kpl | 1 |  |  | 0 |  |  | 0 | 0 | 0 | 0 | 0 | 0
75 | 18-00000 | Sadalne SP37 (sk. Lapu EL-87) zemapmetuma; aizsl. IP30; Hager vai ekvivalents | kpl | 1 |  |  | 0 |  |  | 0 | 0 | 0 | 0 | 0 | 0
76 | 18-00000 | Sadalne SD41(sk. Lapu EL-88) zemapmetuma; aizsl. IP30; Hager vai ekvivalents | kpl | 1 |  |  | 0 |  |  | 0 | 0 | 0 | 0 | 0 | 0
77 | 18-00000 | Sadalne SD42 (sk. Lapu EL-89) zemapmetuma; aizsl. IP30; Hager vai ekvivalents | kpl | 1 |  |  | 0 |  |  | 0 | 0 | 0 | 0 | 0 | 0
78 | 18-00000 | Sadalne SD46 (sk. Lapu EL-90) zemapmetuma; aizsl. IP30; Hager vai ekvivalents | kpl | 1 |  |  | 0 |  |  | 0 | 0 | 0 | 0 | 0 | 0
79 | 18-00000 | Sadalne SD48 (sk. Lapu EL-91) zemapmetuma; aizsl. IP30; Hager vai ekvivalents | kpl | 1 |  |  | 0 |  |  | 0 | 0 | 0 | 0 | 0 | 0
80 | 18-00000 | Sadalne SD411 (sk. Lapu EL-92) zemapmetuma; aizsl. IP30; Hager vai ekvivalents | kpl | 1 |  |  | 0 |  |  | 0 | 0 | 0 | 0 | 0 | 0
81 | 18-00000 | Sadalne SD412 (sk. Lapu EL-93) zemapmetuma; aizsl. IP30; Hager vai ekvivalents | kpl | 1 |  |  | 0 |  |  | 0 | 0 | 0 | 0 | 0 | 0
82 | 18-00000 | Sadalne SD413 (sk. Lapu EL-94) zemapmetuma; aizsl. IP30; Hager vai ekvivalents | kpl | 1 |  |  | 0 |  |  | 0 | 0 | 0 | 0 | 0 | 0
83 | 18-00000 | Sadalne SD416 (sk. Lapu EL-95) zemapmetuma; aizsl. IP30; Hager vai ekvivalents | kpl | 1 |  |  | 0 |  |  | 0 | 0 | 0 | 0 | 0 | 0
84 | 18-00000 | Sadalne SZ422 (sk. Lapu EL-96) zemapmetuma; aizsl. IP30; Hager vai ekvivalents | kpl | 1 |  |  | 0 |  |  | 0 | 0 | 0 | 0 | 0 | 0
85 | 18-00000 | Sadalne SZ426 (sk. Lapu EL-97) zemapmetuma; aizsl. IP30; Hager vai ekvivalents | kpl | 1 |  |  | 0 |  |  | 0 | 0 | 0 | 0 | 0 | 0
86 | 18-00000 | Sadalne SP47 (sk. Lapu EL-98) zemapmetuma; aizsl. IP30; Hager vai ekvivalents | kpl | 1 |  |  | 0 |  |  | 0 | 0 | 0 | 0 | 0 | 0
87 | 18-00000 | Sadalne SD51 (sk. Lapu EL-99) zemapmetuma; aizsl. IP30; Hager vai ekvivalents | kpl | 1 |  |  | 0 |  |  | 0 | 0 | 0 | 0 | 0 | 0
88 | 18-00000 | Sadalne SD55 (sk. Lapu EL-100) zemapmetuma; aizsl. IP30; Hager vai ekvivalents | kpl | 1 |  |  | 0 |  |  | 0 | 0 | 0 | 0 | 0 | 0
89 | 18-00000 | Sadalne SD56 (sk. Lapu EL-101) zemapmetuma; aizsl. IP30; Hager vai ekvivalents | kpl | 1 |  |  | 0 |  |  | 0 | 0 | 0 | 0 | 0 | 0
90 | 18-00000 | Sadalne SD58 (sk. Lapu EL-102) zemapmetuma; aizsl. IP30; Hager vai ekvivalents | kpl | 1 |  |  | 0 |  |  | 0 | 0 | 0 | 0 | 0 | 0
91 | 18-00000 | Sadalne SD512 (sk. Lapu EL-103) zemapmetuma; aizsl. IP30; Hager vai ekvivalents | kpl | 1 |  |  | 0 |  |  | 0 | 0 | 0 | 0 | 0 | 0
92 | 18-00000 | Sadalne SD515 (sk. Lapu EL-104) zemapmetuma; aizsl. IP30; Hager vai ekvivalents | kpl | 1 |  |  | 0 |  |  | 0 | 0 | 0 | 0 | 0 | 0
93 | 18-00000 | Sadalne SZ51 (sk. Lapu EL-105) zemapmetuma; aizsl. IP30; Hager vai ekvivalents | kpl | 1 |  |  | 0 |  |  | 0 | 0 | 0 | 0 | 0 | 0
94 | 18-00000 | Sadalne SZ52 (sk. Lapu EL-106) zemapmetuma; aizsl. IP30; Hager vai ekvivalents | kpl | 1 |  |  | 0 |  |  | 0 | 0 | 0 | 0 | 0 | 0
95 | 18-00000 | Sadalne SZ53 (sk. Lapu EL-107) zemapmetuma; aizsl. IP30; Hager vai ekvivalents | kpl | 1 |  |  | 0 |  |  | 0 | 0 | 0 | 0 | 0 | 0
96 | 18-00000 | Sadalne SZ54 (sk. Lapu EL-108) zemapmetuma; aizsl. IP30; Hager vai ekvivalents | kpl | 1 |  |  | 0 |  |  | 0 | 0 | 0 | 0 | 0 | 0
97 | 18-00000 | Sadalne SZ57 (sk. Lapu EL-109) zemapmetuma; aizsl. IP30; Hager vai ekvivalents | kpl | 1 |  |  | 0 |  |  | 0 | 0 | 0 | 0 | 0 | 0
98 | 18-00000 | Sadalne SZ511 (sk. Lapu EL-110) zemapmetuma; aizsl. IP30; Hager vai ekvivalents | kpl | 1 |  |  | 0 |  |  | 0 | 0 | 0 | 0 | 0 | 0
99 | 18-00000 | Sadalne SZ513 (sk. Lapu EL-111) zemapmetuma; aizsl. IP30; Hager vai ekvivalents | kpl | 1 |  |  | 0 |  |  | 0 | 0 | 0 | 0 | 0 | 0
100 | 18-00000 | Sadalne SZ517 (sk. Lapu EL-112) zemapmetuma; aizsl. IP30; Hager vai ekvivalents | kpl | 1 |  |  | 0 |  |  | 0 | 0 | 0 | 0 | 0 | 0
101 | 18-00000 | UPS1 15kVA komplektā ar baterijām darbībai minimāli līdz 10min. APC, Schneirer Electric vai ekvivalents | kpl | 1 |  |  | 0 |  |  | 0 | 0 | 0 | 0 | 0 | 0
102 | 18-00000 | UPS2 15kVA komplektā ar baterijām darbībai minimāli līdz 10min. APC, Schneirer Electric vai ekvivalents | kpl | 1 |  |  | 0 |  |  | 0 | 0 | 0 | 0 | 0 | 0
103 | 18-00000 | Elektromobiļu uzlādes stacija 16A, 3.7kW, (adapteru tipu precizēt pirms pasūtīšanas, saskaņojot ar RTU); Evlink; ABB/vai analogs | kpl | 4 |  |  | 0 |  |  | 0 | 0 | 0 | 0 | 0 | 0
Gaismas ķermeņi
104 | 18-00000 | 0 Trevos INNOVA 1.4ft NB PC 4400/840 1x3P 72211 + iekares | kpl | 40 |  |  | 0 |  |  | 0 | 0 | 0 | 0 | 0 | 0
105 | 18-00000 | 0/K6B Trevos INNOVA 1.4ft NB PC 4400/840 1x3P 72211 + iekares | kpl | 1 |  |  | 0 |  |  | 0 | 0 | 0 | 0 | 0 | 0
106 | 18-00000 | 0/ZIC Trevos INNOVA 1.4ft NB PC 4400/840 1x3P 72211 + iekares | kpl | 0 |  |  | 0 |  |  | 0 | 0 | 0 | 0 | 0 | 0
107 | 18-00000 | 1.4 Siteco Preva Light Panel LED 35W 3500lm CRI>80 3000K IP20 UGR<19, ECG (On/Off) ,PMMA, Microprismatic cover, Izmēri:597x597x45mm Svars: 3.1kg, Pieļaujamā darba temperatūra: -20..+40°C, balts, 4052899568976 | kpl | 594 |  |  | 0 |  |  | 0 | 0 | 0 | 0 | 0 | 0
108 | 18-00000 | 1.4/ZIC Siteco Preva Light Panel LED 35W 3500lm CRI>80 3000K IP20 UGR<19, ECG (On/Off) ,PMMA, Microprismatic cover, Izmēri:597x597x45mm Svars: 3.1kg, Pieļaujamā darba temperatūra: -20..+40°C, balts, 4052899568976 | kpl | 0 |  |  | 0 |  |  | 0 | 0 | 0 | 0 | 0 | 0
109 | 18-00000 | 1.2 LEDVANCE Panel LED 600 33W/3000K UGR<19 4058075000605 | kpl | 308 |  |  | 0 |  |  | 0 | 0 | 0 | 0 | 0 | 0
110 | 18-00000 | 1.2/ZIC LEDVANCE Panel LED 600 33W/3000K UGR<19 4058075000605 | kpl | 0 |  |  | 0 |  |  | 0 | 0 | 0 | 0 | 0 | 0
111 | 18-00000 | 1.3 Northcliffe Levanto UGR LED1x3700 D527 T830 MPRZ + Surface MTG KIT S600x600 Levanto PLN/UGR LED | kpl | 50 |  |  | 0 |  |  | 0 | 0 | 0 | 0 | 0 | 0
112 | 18-00000 | 2.1 Osram CombiF,LED1800lm830,0/1,PCsurf + iekares | kpl | 87 |  |  | 0 |  |  | 0 | 0 | 0 | 0 | 0 | 0
113 | 18-00000 | 2.1/ZIC Osram CombiF,LED1800lm830,0/1,PCsurf + iekares | kpl | 0 |  |  | 0 |  |  | 0 | 0 | 0 | 0 | 0 | 0
114 | 18-00000 | 2.2 Osram CombiF,LED1800lm830,0/1,Pcsurf | kpl | 415 |  |  | 0 |  |  | 0 | 0 | 0 | 0 | 0 | 0
115 | 18-00000 | 2.2/ZIC Osram CombiF,LED1800lm830,0/1,Pcsurf | kpl | 0 |  |  | 0 |  |  | 0 | 0 | 0 | 0 | 0 | 0
116 | 18-00000 | 2.2/K6B Osram CombiF,LED1800lm830,0/1,Pcsurf | kpl | 9 |  |  | 0 |  |  | 0 | 0 | 0 | 0 | 0 | 0
117 | 18-00000 | 3 OSRAM CombiF,LED1800lm830,0/1,PCsurf + CombiE,LED1800lm830,0/1,Pcsurf | kpl | 7 |  |  | 0 |  |  | 0 | 0 | 0 | 0 | 0 | 0
118 | 18-00000 | 4 Imperial IMPERIAL PROFI 60 WLX LED UP/DN 8800lm 3000K Kods: 3494.8800/830 | kpl | 2 |  |  | 0 |  |  | 0 | 0 | 0 | 0 | 0 | 0
119 | 18-00000 | 5 Trevos INNOVA 1.4ft NB PC 4400/840 1x3P 72211 + iekares | kpl | 426 |  |  | 0 |  |  | 0 | 0 | 0 | 0 | 0 | 0
120 | 18-00000 | 5/ZIC Trevos INNOVA 1.4ft NB PC 4400/840 1x3P 72211 + iekares | kpl | 0 |  |  | 0 |  |  | 0 | 0 | 0 | 0 | 0 | 0
121 | 18-00000 | 5.2 Trevos INNOVA 1.4ft NB PC 4400/840 1x3P 72211 + iekares | kpl | 248 |  |  | 0 |  |  | 0 | 0 | 0 | 0 | 0 | 0
122 | 18-00000 | 6/FAS / Uz palodzes uzliekams āra gaismeklis Arclux 2 x LED 2,5W, warm white (3000K) | kpl | 7 |  |  | 0 |  |  | 0 | 0 | 0 | 0 | 0 | 0
123 | 18-00000 | 7/FAS / Pie sienas stiprināms āra gaismeklis P.U.K. HYDROTECH MEDIUM 02 ROUND LED 2x8W | kpl | 8 |  |  | 0 |  |  | 0 | 0 | 0 | 0 | 0 | 0
124 | 18-00000 | 8 Lona RV 300 SOP 1260 lm 15W 830 FO IP20 white 18271411301 | kpl | 8 |  |  | 0 |  |  | 0 | 0 | 0 | 0 | 0 | 0
125 | 18-00000 | 9.1 Intra Nitor R HE 1780 lm 15W 830 FO IP44 white 14840421001 | kpl | 73 |  |  | 0 |  |  | 0 | 0 | 0 | 0 | 0 | 0
126 | 18-00000 | 9.2 Trevos LINEA_ROUND 3600/840 63640 IP54 | kpl | 28 |  |  | 0 |  |  | 0 | 0 | 0 | 0 | 0 | 0
127 | 18-00000 | 9.3/ZIC Intra Nitor R HE 2200 lm 22W 830 FO IP44 white 14840441001 | kpl | 0 |  |  | 0 |  |  | 0 | 0 | 0 | 0 | 0 | 0
128 | 18-00000 | 10 Pipes T S DECO 2050 lm 22W 830 FO 36° white 13051011201 | kpl | 15 |  |  | 0 |  |  | 0 | 0 | 0 | 0 | 0 | 0
129 | 18-00000 | 10 sliede Stucchi 9000-3 surface track 3000 mm black 702210298 | kpl | 3 |  |  | 0 |  |  | 0 | 0 | 0 | 0 | 0 | 0
130 | 18-00000 | 11 Intra Lona RV 400 DPR 1660 lm 18W 830 FO IP20 white 18271422101 | kpl | 108 |  |  | 0 |  |  | 0 | 0 | 0 | 0 | 0 | 0
131 | 18-00000 | 11.2 Intra Lona RV 300 SOP 1260 lm 15W 830 FO IP20 white 18271411301 | kpl | 16 |  |  | 0 |  |  | 0 | 0 | 0 | 0 | 0 | 0
132 | 18-00000 | 11.3 Intra Lona RV 600 DPR 3800 lm 42 W 830 FO d.638mm IP43 white 18271423111 | kpl | 3 |  |  | 0 |  |  | 0 | 0 | 0 | 0 | 0 | 0
133 | 18-00000 | 12 Imperial IMPERIAL PROFI 60 WLX LED UP/DN 8800lm 3000K Kods: 3494.8800/830 | kpl | 52 |  |  | 0 |  |  | 0 | 0 | 0 | 0 | 0 | 0
134 | 18-00000 | 13 Luxiona X-Wall K9 LED IP44 11W | kpl | 30 |  |  | 0 |  |  | 0 | 0 | 0 | 0 | 0 | 0
135 | 18-00000 | 15.1 LED lenta HEQ830 24V, 10W, IP66 vai ekvivalents+profils 7612mm + profila nosegs, profila gala nosegi, transformators LED lentai 24V/DC, 600W. Zem lielo auditoriju akustiskās apdares zonas | kpl | 6 |  |  | 0 |  |  | 0 | 0 | 0 | 0 | 0 | 0
136 | 18-00000 | 15.2 LED lenta HEQ830 24V, 10W, IP66 vai ekvivalents+profils + profila nosegs, profila gala nosegi, transformators LED lentai 24V/DC, 600W, virs soliem gaiteņu nišās, garums 2885mm 2.stāvā | kpl | 1 |  |  | 0 |  |  | 0 | 0 | 0 | 0 | 0 | 0
137 | 18-00000 | 15.2 LED lenta HEQ830 24V, 10W, IP66 vai ekvivalents+profils + profila nosegs, profila gala nosegi, transformators LED lentai 24V/DC, 600W, virs soliem gaiteņu nišās, garums 3750mm 2.stāvā | kpl | 1 |  |  | 0 |  |  | 0 | 0 | 0 | 0 | 0 | 0
138 | 18-00000 | 15.2 LED lenta HEQ830 24V, 10W, IP66 vai ekvivalents+profils + profila nosegs, profila gala nosegi, transformators LED lentai 24V/DC, 600W, virs soliem gaiteņu nišās, garums 3880mm 3.stāvā | kpl | 1 |  |  | 0 |  |  | 0 | 0 | 0 | 0 | 0 | 0
139 | 18-00000 | 15.2LED lenta HEQ830 24V, 10W, IP66 vai ekvivalents+profils + profila nosegs, profila gala nosegi, transformators LED lentai 24V/DC, 600W, virs soliem gaiteņu nišās, garums 4275mm 3.stāvā | kpl | 1 |  |  | 0 |  |  | 0 | 0 | 0 | 0 | 0 | 0
140 | 18-00000 | 15.2 LED lenta HEQ830 24V, 10W, IP66 vai ekvivalents+profils + profila nosegs, profila gala nosegi, transformators LED lentai 24V/DC, 600W, virs soliem gaiteņu nišās, garums 4226mm 4.stāvā | kpl | 1 |  |  | 0 |  |  | 0 | 0 | 0 | 0 | 0 | 0
141 | 18-00000 | 15.2 LED lenta HEQ830 24V, 10W, IP66 vai ekvivalents+profils + profila nosegs, profila gala nosegi, transformators LED lentai 24V/DC, 600W, virs soliem gaiteņu nišās, garums 5015mm 5.stāvā | kpl | 1 |  |  | 0 |  |  | 0 | 0 | 0 | 0 | 0 | 0
142 | 18-00000 | 15.2 LED lenta HEQ830 24V, 10W, IP66 vai ekvivalents+profils + profila nosegs, profila gala nosegi, transformators LED lentai 24V/DC, 600W, virs soliem gaiteņu nišās, garums 5122mm 5.stāvā | kpl | 1 |  |  | 0 |  |  | 0 | 0 | 0 | 0 | 0 | 0
143 | 18-00000 | 15.2LED lenta HEQ830 24V, 10W, IP66 vai ekvivalents+profils + profila nosegs, profila gala nosegi, transformators LED lentai 24V/DC, 600W virs soliem gaiteņu nišās, garums 5418mm 5.stāvā | kpl | 1 |  |  | 0 |  |  | 0 | 0 | 0 | 0 | 0 | 0
144 | 18-00000 | 16 Northcliffe Pupis 1E27 J45 E27, IP54, clear glass cover with protection grid, light grey termoplastic body Kods: 1000906 + spuldze 60W | kpl | 23 |  |  | 0 |  |  | 0 | 0 | 0 | 0 | 0 | 0
145 | 18-00000 | 17/FAS / Āra gaismeklis zem nojumes Spacetube R surface spotlight silver LED 3000K 11,5W 815lm 36°round | kpl | 14 |  |  | 0 |  |  | 0 | 0 | 0 | 0 | 0 | 0
146 | 18-00000 | 18 Hybryd Utilight SGN LED ST 3h M | kpl | 129 |  |  | 0 |  |  | 0 | 0 | 0 | 0 | 0 | 0
147 | 18-00000 | 19/FAS LED lenta HEQ830 24V, 4.8W, IP66, fasādēm vai ekvivalents+LED lentas profils fasādēm+ profila nosegs fasādēm+profila gala nosegs fasādēm+transformators LED lentai 24V/DC, 0-150W, komplektā ar saites kabeļiem fasādēm+L profils 15x15x2mm. Zem palodzēm norādītās zonās, garums 28973mm, 2.stāvā | kpl | 1 |  |  | 0 |  |  | 0 | 0 | 0 | 0 | 0 | 0
148 | 18-00000 | 19/FAS LED lenta HEQ830 24V, 4.8W, IP66, fasādēm vai ekvivalents+LED lentas profils fasādēm+ profila nosegs fasādēm+profila gala nosegs fasādēm+transformators LED lentai 24V/DC, 0-150W, komplektā ar saites kabeļiem fasādēm+L profils 15x15x2mm. Zem palodzēm norādītās zonās, garums 35543mm, 2.stāvā | kpl | 1 |  |  | 0 |  |  | 0 | 0 | 0 | 0 | 0 | 0
149 | 18-00000 | 19/FAS LED lenta HEQ830 24V, 4.8W, IP66, fasādēm vai ekvivalents+LED lentas profils fasādēm+ profila nosegs fasādēm+profila gala nosegs fasādēm+transformators LED lentai 24V/DC, 0-150W, komplektā ar saites kabeļiem fasādēm+L profils 15x15x2mm. Zem palodzēm norādītās zonās, garums 54043mm, 2.stāvā | kpl | 1 |  |  | 0 |  |  | 0 | 0 | 0 | 0 | 0 | 0
150 | 18-00000 | 19/FAS LED lenta HEQ830 24V, 4.8W, IP66, fasādēm vai ekvivalents+LED lentas profils fasādēm+ profila nosegs fasādēm+profila gala nosegs fasādēm+transformators LED lentai 24V/DC, 0-150W, komplektā ar saites kabeļiem fasādēm+L profils 15x15x2mm. Zem palodzēm norādītās zonās, garums 58985mm, 2.stāvā | kpl | 1 |  |  | 0 |  |  | 0 | 0 | 0 | 0 | 0 | 0
151 | 18-00000 | 19/FAS LED lenta HEQ830 24V, 4.8W, IP66, fasādēm vai ekvivalents+LED lentas profils fasādēm+ profila nosegs fasādēm+profila gala nosegs fasādēm+transformators LED lentai 24V/DC, 0-150W, komplektā ar saites kabeļiem fasādēm+L profils 15x15x2mm. Zem palodzēm norādītās zonās, garums 28973mm, 3.stāvā | kpl | 1 |  |  | 0 |  |  | 0 | 0 | 0 | 0 | 0 | 0
152 | 18-00000 | 19/FAS LED lenta HEQ830 24V, 4.8W, IP66, fasādēm vai ekvivalents+LED lentas profils fasādēm+ profila nosegs fasādēm+profila gala nosegs fasādēm+transformators LED lentai 24V/DC, 0-150W, komplektā ar saites kabeļiem fasādēm+L profils 15x15x2mm. Zem palodzēm norādītās zonās, garums 35543mm, 3.stāvā | kpl | 1 |  |  | 0 |  |  | 0 | 0 | 0 | 0 | 0 | 0
153 | 18-00000 | 19/FAS LED lenta HEQ830 24V, 4.8W, IP66, fasādēm vai ekvivalents+LED lentas profils fasādēm+ profila nosegs fasādēm+profila gala nosegs fasādēm+transformators LED lentai 24V/DC, 0-150W, komplektā ar saites kabeļiem fasādēm+L profils 15x15x2mm. Zem palodzēm norādītās zonās, garums 58985mm, 3.stāvā | kpl | 1 |  |  | 0 |  |  | 0 | 0 | 0 | 0 | 0 | 0
154 | 18-00000 | 19/FAS LED lenta HEQ830 24V, 4.8W, IP66, fasādēm vai ekvivalents+LED lentas profils fasādēm+ profila nosegs fasādēm+profila gala nosegs fasādēm+transformators LED lentai 24V/DC, 0-150W, komplektā ar saites kabeļiem fasādēm+L profils 15x15x2mm. Zem palodzēm norādītās zonās, garums 60043mm, 3.stāvā | kpl | 1 |  |  | 0 |  |  | 0 | 0 | 0 | 0 | 0 | 0
155 | 18-00000 | 19/FAS LED lenta HEQ830 24V, 4.8W, IP66, fasādēm vai ekvivalents+LED lentas profils fasādēm+ profila nosegs fasādēm+profila gala nosegs fasādēm+transformators LED lentai 24V/DC, 0-150W, komplektā ar saites kabeļiem fasādēm+L profils 15x15x2mm. Zem palodzēm norādītās zonās, garums 28973mm, 4.stāvā | kpl | 1 |  |  | 0 |  |  | 0 | 0 | 0 | 0 | 0 | 0
156 | 18-00000 | 19/FAS LED lenta HEQ830 24V, 4.8W, IP66, fasādēm vai ekvivalents+LED lentas profils fasādēm+ profila nosegs fasādēm+profila gala nosegs fasādēm+transformators LED lentai 24V/DC, 0-150W, komplektā ar saites kabeļiem fasādēm+L profils 15x15x2mm. Zem palodzēm norādītās zonās, garums 35543mm, 4.stāvā | kpl | 1 |  |  | 0 |  |  | 0 | 0 | 0 | 0 | 0 | 0
157 | 18-00000 | 19/FAS LED lenta HEQ830 24V, 4.8W, IP66, fasādēm vai ekvivalents+LED lentas profils fasādēm+ profila nosegs fasādēm+profila gala nosegs fasādēm+transformators LED lentai 24V/DC, 0-150W, komplektā ar saites kabeļiem fasādēm+L profils 15x15x2mm. Zem palodzēm norādītās zonās, garums 58985mm, 4.stāvā | kpl | 1 |  |  | 0 |  |  | 0 | 0 | 0 | 0 | 0 | 0
158 | 18-00000 | 19/FAS LED lenta HEQ830 24V, 4.8W, IP66, fasādēm vai ekvivalents+LED lentas profils fasādēm+ profila nosegs fasādēm+profila gala nosegs fasādēm+transformators LED lentai 24V/DC, 0-150W, komplektā ar saites kabeļiem fasādēm+L profils 15x15x2mm. Zem palodzēm norādītās zonās, garums 60043mm, 4.stāvā | kpl | 1 |  |  | 0 |  |  | 0 | 0 | 0 | 0 | 0 | 0
159 | 18-00000 | 19/FAS LED lenta HEQ830 24V, 4.8W, IP66, fasādēm vai ekvivalents+LED lentas profils fasādēm+ profila nosegs fasādēm+profila gala nosegs fasādēm+transformators LED lentai 24V/DC, 0-150W, komplektā ar saites kabeļiem fasādēm+L profils 15x15x2mm. Zem palodzēm norādītās zonās un zem galvenās dzegas 5.stāvā, garums 8991mm | kpl | 1 |  |  | 0 |  |  | 0 | 0 | 0 | 0 | 0 | 0
160 | 18-00000 | 19/FAS LED lenta HEQ830 24V, 4.8W, IP66, fasādēm vai ekvivalents+LED lentas profils fasādēm+ profila nosegs fasādēm+profila gala nosegs fasādēm+transformators LED lentai 24V/DC, 0-150W, komplektā ar saites kabeļiem fasādēm+L profils 15x15x2mm. Zem palodzēm norādītās zonās un zem galvenās dzegas 5.stāvā, garums 9000mm | kpl | 1 |  |  | 0 |  |  | 0 | 0 | 0 | 0 | 0 | 0
161 | 18-00000 | 19/FAS LED lenta HEQ830 24V, 4.8W, IP66, fasādēm vai ekvivalents+LED lentas profils fasādēm+ profila nosegs fasādēm+profila gala nosegs fasādēm+transformators LED lentai 24V/DC, 0-150W, komplektā ar saites kabeļiem fasādēm+L profils 15x15x2mm. Zem palodzēm norādītās zonās un zem galvenās dzegas 5.stāvā, garums 16781mm | kpl | 1 |  |  | 0 |  |  | 0 | 0 | 0 | 0 | 0 | 0
162 | 18-00000 | 19/FAS LED lenta HEQ830 24V, 4.8W, IP66, fasādēm vai ekvivalents+LED lentas profils fasādēm+ profila nosegs fasādēm+profila gala nosegs fasādēm+transformators LED lentai 24V/DC, 0-150W, komplektā ar saites kabeļiem fasādēm+L profils 15x15x2mm. Zem palodzēm norādītās zonās un zem galvenās dzegas 5.stāvā, garums 16791mm | kpl | 1 |  |  | 0 |  |  | 0 | 0 | 0 | 0 | 0 | 0
163 | 18-00000 | 19/FAS LED lenta HEQ830 24V, 4.8W, IP66, fasādēm vai ekvivalents+LED lentas profils fasādēm+ profila nosegs fasādēm+profila gala nosegs fasādēm+transformators LED lentai 24V/DC, 0-150W, komplektā ar saites kabeļiem fasādēm+L profils 15x15x2mm. Zem palodzēm norādītās zonās un zem galvenās dzegas 5.stāvā, garums 48526mm | kpl | 1 |  |  | 0 |  |  | 0 | 0 | 0 | 0 | 0 | 0
164 | 18-00000 | 19/FAS LED lenta HEQ830 24V, 4.8W, IP66, fasādēm vai ekvivalents+LED lentas profils fasādēm+ profila nosegs fasādēm+profila gala nosegs fasādēm+transformators LED lentai 24V/DC, 0-150W, komplektā ar saites kabeļiem fasādēm+L profils 15x15x2mm. Zem palodzēm norādītās zonās un zem galvenās dzegas 5.stāvā, garums 60489mm | kpl | 1 |  |  | 0 |  |  | 0 | 0 | 0 | 0 | 0 | 0
165 | 18-00000 | 19/FAS LED lenta HEQ830 24V, 4.8W, IP66, fasādēm vai ekvivalents+LED lentas profils fasādēm+ profila nosegs fasādēm+profila gala nosegs fasādēm+transformators LED lentai 24V/DC, 0-150W, komplektā ar saites kabeļiem fasādēm+L profils 15x15x2mm. Zem palodzēm norādītās zonās un zem galvenās dzegas 5.stāvā, garums 61825mm | kpl | 1 |  |  | 0 |  |  | 0 | 0 | 0 | 0 | 0 | 0
166 | 18-00000 | 19/FAS LED lenta HEQ830 24V, 4.8W, IP66, fasādēm vai ekvivalents+LED lentas profils fasādēm+ profila nosegs fasādēm+profila gala nosegs fasādēm+transformators LED lentai 24V/DC, 0-150W, komplektā ar saites kabeļiem fasādēm+L profils 15x15x2mm. Zem palodzēm norādītās zonās un zem galvenās dzegas 5.stāvā, garums 73789mm | kpl | 1 |  |  | 0 |  |  | 0 | 0 | 0 | 0 | 0 | 0
167 | 18-00000 | 20.01. Virsbūvējams, Atvērtā telpas optika Corridor S 1HLED C326 LOA on/off, II, IP41, 3W, NM, 1h, optic for open areas, white PC body, surface mounted | kpl | 17 |  |  | 0 |  |  | 0 | 0 | 0 | 0 | 0 | 0
168 | 18-00000 | 20.02. Virsbūvējams, Šaurā gaiteņu optika Northcliffe Corridor S 1HLED C326 LER on/off, II, IP41, 3W, NM, 1h, optic for escape routes, white PC body, surface mounted | kpl | 39 |  |  | 0 |  |  | 0 | 0 | 0 | 0 | 0 | 0
169 | 18-00000 | 20.03. Iebūvējams, Atvērtā telpas optika Corridor R 1HLED J07 LOA on/off, II, IP20, 3W, NM, 1h, optic for open areas, white PC body, recessed mounted | kpl | 37 |  |  | 0 |  |  | 0 | 0 | 0 | 0 | 0 | 0
170 | 18-00000 | 20.04. Iebūvējams, Šaurā gaiteņu optika Corridor R 1HLED J07 LER on/off, II, IP20, 3W, NM, 1h, optic for escape routes, white PC body, recessed mounted | kpl | 26 |  |  | 0 |  |  | 0 | 0 | 0 | 0 | 0 | 0
170.1 | 18-00000 | ZIC/1 Intra Kalis 50 S MPR 2000 lm 21 W 830 L1135mm FO IP20 silver aluminium Article No:13231452036 | kpl | 25 |  |  | 0 |  |  | 0 | 0 | 0 | 0 | 0 | 0
170.2 | 18-00000 | ZIC/2 Intra Kalis 50 S MPR 3200 lm 33 W 840 L1135mm DALI IP20 silver aluminium Article No:13231182036 | kpl | 144 |  |  | 0 |  |  | 0 | 0 | 0 | 0 | 0 | 0
170.3 | 18-00000 | ZIC/3 Trevos INNOVA 1.4ft NB PC 4400/840 1x3P 72211 + iekares | kpl | 12 |  |  | 0 |  |  | 0 | 0 | 0 | 0 | 0 | 0
170.4 | 18-00000 | ZIC/4 Trevos INNOVA 1.4ft NB PC 4400/840 1x3P 72211 + iekares | kpl | 36 |  |  | 0 |  |  | 0 | 0 | 0 | 0 | 0 | 0
170.5 | 18-00000 | ZIC/5 Intra Nitor C HE 3900 lm 37 W 830 DALI IP20 white Article No: 14852151001 | kpl | 6 |  |  | 0 |  |  | 0 | 0 | 0 | 0 | 0 | 0
170.6 | 18-00000 | ZIC/6 Intra Nitor C HE 3200 lm 28 W 830 DALI IP20 white Article No: 14852131001 | kpl | 36 |  |  | 0 |  |  | 0 | 0 | 0 | 0 | 0 | 0
Slēdži, rozetes, kabeļi
171 | 18-00000 | Slēdzis (z.a.), In=10A; ABB Busch-Jeger Basic 55 vai ekvivalents | gb | 106 |  |  | 0 |  |  | 0 | 0 | 0 | 0 | 0 | 0
172 | 18-00000 | Dubultslēdzis (z.a.), In=10A; ABB Busch-Jeger Basic 55 vai ekvivalents | gb | 169 |  |  | 0 |  |  | 0 | 0 | 0 | 0 | 0 | 0
173 | 18-00000 | Pārslēdzis (z.a.), In=10A; ABB Busch-Jeger Basic 55 vai ekvivalents | gb | 4 |  |  | 0 |  |  | 0 | 0 | 0 | 0 | 0 | 0
174 | 18-00000 | Hermētisks slēdzis (z.a.), In=16A; ABB Busch-Jeger Basic 55 vai ekvivalents | gb | 45 |  |  | 0 |  |  | 0 | 0 | 0 | 0 | 0 | 0
175 | 18-00000 | Hermētisks krustslēdzis (z.a.), In=10A; ABB Busch-Jeger Basic 55 vai ekvivalents | gb | 2 |  |  | 0 |  |  | 0 | 0 | 0 | 0 | 0 | 0
176 | 18-00000 | Hermētisks pārslēdzis (z.a.), In=10A; ABB Busch-Jeger Basic 55 vai ekvivalents | gb | 26 |  |  | 0 |  |  | 0 | 0 | 0 | 0 | 0 | 0
177 | 18-00000 | Kustības sensors montāžai WC ar laika releju 10 min. 180 grādi; ABB Busch-Jeger Basic 55 vai ekvivalents | gb | 72 |  |  | 0 |  |  | 0 | 0 | 0 | 0 | 0 | 0
178 | 18-00000 | Sienas kontakts (v.a.), In=16A; (pie kabeļu plaukta); ABB Busch-Jeger Basic 55 vai ekvivalents | gb | 32 |  |  | 0 |  |  | 0 | 0 | 0 | 0 | 0 | 0
179 | 18-00000 | Hermētisks sienas kontakts ar vāciņu (v.a.), In=16A; (pie kabeļu plaukta); ABB Busch-Jeger Basic 55 vai ekvivalents | gb | 12 |  |  | 0 |  |  | 0 | 0 | 0 | 0 | 0 | 0
180 | 18-00000 | Hermētisks sienas kontakts ar vāciņu (v.a.), In=16A; (pie griestiem); ABB Busch-Jeger Basic 55 vai ekvivalents | gb | 1 |  |  | 0 |  |  | 0 | 0 | 0 | 0 | 0 | 0
181 | 18-00000 | Hermētisks sienas kontakts ar vāciņu(v.a.), In=16A; ABB Busch-Jeger Basic 55 vai ekvivalents | gb | 63 |  |  | 0 |  |  | 0 | 0 | 0 | 0 | 0 | 0
182 | 18-00000 | Sienas kontakts (v.a.), In=16A; (pie griestiem); ABB Busch-Jeger Basic 55 vai ekvivalents | gb | 352 |  |  | 0 |  |  | 0 | 0 | 0 | 0 | 0 | 0
183 | 18-00000 | Sienas kontakts (z.a.), In=16A; ABB Busch-Jeger Basic 55 vai ekvivalents | gb | 3433 |  |  | 0 |  |  | 0 | 0 | 0 | 0 | 0 | 0
184 | 18-00000 | Sienas kontaks (penālī) ar stiprinājumiem un kārbu, In=16A ; ABB Busch-Jeger Basic 55 vai ekvivalents | gb | 834 |  |  | 0 |  |  | 0 | 0 | 0 | 0 | 0 | 0
185 | 18-00000 | Hermētisks sienas kontakts ar vāciņu (z.a.), In=16A; ABB Busch-Jeger Basic 55 vai ekvivalents | gb | 125 |  |  | 0 |  |  | 0 | 0 | 0 | 0 | 0 | 0
186 | 18-00000 | Hermētisks sienas kontakts (penālī) ar stiprinājumiem un kārbu, In=16A ; ABB Busch-Jeger Basic 55 vai ekvivalents | gb | 36 |  |  | 0 |  |  | 0 | 0 | 0 | 0 | 0 | 0
187 | 18-00000 | Sienas kontaks (tv.a.), In=16A (stiprināms pie galda); ABB Busch-Jeger Basic 55 vai ekvivalents | gb | 138 |  |  | 0 |  |  | 0 | 0 | 0 | 0 | 0 | 0
188 | 18-00000 | Sienas kontakts ar uzrakstu "127V" (z.a.), In=16A; ABB Busch-Jeger Basic 55 vai ekvivalents | gb | 1 |  |  | 0 |  |  | 0 | 0 | 0 | 0 | 0 | 0
189 | 18-00000 | 3-fāzu sienas kontakts ar vāciņu (v.a.), In=16A; ABB Busch-Jeger Basic 55 vai ekvivalents | gb | 59 |  |  | 0 |  |  | 0 | 0 | 0 | 0 | 0 | 0
190 | 18-00000 | 3-fāzu sienas kontakts ar vāciņu (v.a.), In=25A; ABB Busch-Jeger Basic 55 vai ekvivalents | gb | 2 |  |  | 0 |  |  | 0 | 0 | 0 | 0 | 0 | 0
191 | 18-00000 | 3-fāzu sienas kontakts ar vāciņu (v.a.), In=32A; ABB Busch-Jeger Basic 55 vai ekvivalents | gb | 7 |  |  | 0 |  |  | 0 | 0 | 0 | 0 | 0 | 0
192 | 18-00000 | Hermētisks 3-fāzu sienas kontakts ar vāciņu (v.a.), In=16A; ABB Busch-Jeger Basic 55 vai ekvivalents | gb | 19 |  |  | 0 |  |  | 0 | 0 | 0 | 0 | 0 | 0
193 | 18-00000 | Hermētisks 3-fāzu sienas kontakts ar vāciņu (v.a.), In=32A; ABB Busch-Jeger Basic 55 vai ekvivalents | gb | 23 |  |  | 0 |  |  | 0 | 0 | 0 | 0 | 0 | 0
194 | 18-00000 | Kabeļu caurule no griestiem līdz galdam ar stiprinājumiem; ABB Busch-Jeger Basic 55 vai ekvivalents | gb | 32 |  |  | 0 |  |  | 0 | 0 | 0 | 0 | 0 | 0
195 | 18-00000 | PVC EL un ESS kabeļu un rozešu penāls pie sienas ar stiprinājumiem/vai analogs; ABB Busch-Jeger Basic 55 vai ekvivalents | m | 740 |  |  | 0 |  |  | 0 | 0 | 0 | 0 | 0 | 0
196 | 18-00000 | Montāžkārba; ABB Busch-Jeger Basic 55 vai ekvivalents | gb | 4389 |  |  | 0 |  |  | 0 | 0 | 0 | 0 | 0 | 0
197 | 18-00000 | Spaiļu kārba; IP67; ABB Busch-Jeger Basic 55 vai ekvivalents | gb | 45 |  |  | 0 |  |  | 0 | 0 | 0 | 0 | 0 | 0
198 | 18-00000 | Spaiļu kārba; IP54; ABB Busch-Jeger Basic 55 vai ekvivalents | gb | 165 |  |  | 0 |  |  | 0 | 0 | 0 | 0 | 0 | 0
199 | 18-00000 | Spaiļu kārba; IP44; ABB Busch-Jeger Basic 55 vai ekvivalents | gb | 4548 |  |  | 0 |  |  | 0 | 0 | 0 | 0 | 0 | 0
200 | 18-00000 | Apsildes kabelis jumta notekām, 5m; DTCE-30; DEVI vai ekvivalents | gb | 3 |  |  | 0 |  |  | 0 | 0 | 0 | 0 | 0 | 0
201 | 18-00000 | Sensors notekā apsildes kabeļa regulēšanai; DEVI vai ekvivalents | gb | 1 |  |  | 0 |  |  | 0 | 0 | 0 | 0 | 0 | 0
202 | 18-00000 | Kabeļu trepe 60x600mm ar stiprinājumiem; KS80-600; MEKA vai ekvivalents | m | 190 |  |  | 0 |  |  | 0 | 0 | 0 | 0 | 0 | 0
203 | 18-00000 | Kabeļu trepe 60x300mm ar stiprinājumiem; KS80-300; MEKA vai ekvivalents | m | 173 |  |  | 0 |  |  | 0 | 0 | 0 | 0 | 0 | 0
204 | 18-00000 | Kabeļu trepe 60x600mm ar stiprinājumiem; KS20-600; MEKA vai ekvivalents | m | 105 |  |  | 0 |  |  | 0 | 0 | 0 | 0 | 0 | 0
205 | 18-00000 | Kabeļu trepe 60x400mm ar stiprinājumiem; KS20-400; MEKA vai ekvivalents | m | 866 |  |  | 0 |  |  | 0 | 0 | 0 | 0 | 0 | 0
206 | 18-00000 | Kabeļu trepe 60x300mm ar stiprinājumiem ; KS-20-300; MEKA vai ekvivalents | m | 612 |  |  | 0 |  |  | 0 | 0 | 0 | 0 | 0 | 0
207 | 18-00000 | Kabeļu trepe 60x200mm ar stiprinājumiem ; KS-20-200; MEKA vai ekvivalents | m | 75 |  |  | 0 |  |  | 0 | 0 | 0 | 0 | 0 | 0
208 | 18-00000 | Kabeļu trepe ar vāku 60x200mm ar stiprinājumiem (uz jumta); KS-80-200; MEKA vai ekvivalents | m | 30 |  |  | 0 |  |  | 0 | 0 | 0 | 0 | 0 | 0
209 | 18-00000 | Gaismekļu rene 50x70mm ar stiprinājumiem; MEK 70; MEKA vai ekvivalents | m | 1250 |  |  | 0 |  |  | 0 | 0 | 0 | 0 | 0 | 0
210 | 18-00000 | PVH mini kabeļu kanāls; LHD 20x20 HD; KOPOS vai ekvivalents | m | 450 |  |  | 0 |  |  | 0 | 0 | 0 | 0 | 0 | 0
211 | 18-00000 | Drošinātāju ieliktnis 500A; NH-2 | gb | 6 |  |  | 0 |  |  | 0 | 0 | 0 | 0 | 0 | 0
212 | 18-00000 | Kabelis ar vara dzīslām – šķ.-gr. 3x1.5mm2; NYM-J | m | 25718 |  |  | 0 |  |  | 0 | 0 | 0 | 0 | 0 | 0
213 | 18-00000 | Kabelis ar vara dzīslām – šķ.-gr. 3x2.5mm2; NYM-J | m | 69350 |  |  | 0 |  |  | 0 | 0 | 0 | 0 | 0 | 0
214 | 18-00000 | Kabelis ar vara dzīslām – šķ.-gr. 5x1.5mm2; NYM-J | m | 1700 |  |  | 0 |  |  | 0 | 0 | 0 | 0 | 0 | 0
215 | 18-00000 | Kabelis ar vara dzīslām – šķ.-gr. 5x2.5mm2; NYM-J | m | 9754 |  |  | 0 |  |  | 0 | 0 | 0 | 0 | 0 | 0
216 | 18-00000 | Kabelis ar vara dzīslām – šķ.-gr. 5x4.0mm2; NYM-J | m | 1186 |  |  | 0 |  |  | 0 | 0 | 0 | 0 | 0 | 0
217 | 18-00000 | Kabelis ar vara dzīslām – šķ.-gr. 5x6.0mm2; NYM-J | m | 1810 |  |  | 0 |  |  | 0 | 0 | 0 | 0 | 0 | 0
218 | 18-00000 | Kabelis ar vara dzīslām – šķ.-gr. 5x10mm2; NYM-J | m | 1050 |  |  | 0 |  |  | 0 | 0 | 0 | 0 | 0 | 0
219 | 18-00000 | Kabelis ar vara dzīslām – šķ.-gr. 5x16mm2; NYM-J | m | 420 |  |  | 0 |  |  | 0 | 0 | 0 | 0 | 0 | 0
220 | 18-00000 | Kabelis ar vara dzīslām – šķ.-gr. 5x25mm2; NYM-J | m | 81 |  |  | 0 |  |  | 0 | 0 | 0 | 0 | 0 | 0
221 | 18-00000 | Kabelis ar vara dzīslām – šķ.-gr. 4x50/25mm2; MCMK | m | 145 |  |  | 0 |  |  | 0 | 0 | 0 | 0 | 0 | 0
222 | 18-00000 | Kabelis ar vara dzīslām – šķ.-gr. 4x70/35mm2; MCMK | m | 209 |  |  | 0 |  |  | 0 | 0 | 0 | 0 | 0 | 0
223 | 18-00000 | Kabelis ar vara dzīslām – šķ.-gr. 4x95/50mm2; MCMK | m | 121 |  |  | 0 |  |  | 0 | 0 | 0 | 0 | 0 | 0
224 | 18-00000 | Kabelis ar vara dzīslām – šķ.-gr. 4x150/70mm2; MCMK | m | 319 |  |  | 0 |  |  | 0 | 0 | 0 | 0 | 0 | 0
225 | 18-00000 | Kabelis ar vara dzīslām – šķ.-gr. 4x185/70mm2; MCMK | m | 677 |  |  | 0 |  |  | 0 | 0 | 0 | 0 | 0 | 0
226 | 18-00000 | Kabelis ar vara dzīslām – šķ.-gr. 4x300mm2; AXMK | m | 160 |  |  | 0 |  |  | 0 | 0 | 0 | 0 | 0 | 0
227 | 18-00000 | Kabeļa ar vara dzīslām – šķ.-gr. 25-50mm2 kabeļkurpes; SAL1.27 | gb | 22 |  |  | 0 |  |  | 0 | 0 | 0 | 0 | 0 | 0
228 | 18-00000 | Kabeļa ar vara dzīslām – šķ.-gr. 50-95mm2 kabeļkurpes; SAL2.27 | gb | 88 |  |  | 0 |  |  | 0 | 0 | 0 | 0 | 0 | 0
229 | 18-00000 | Kabeļa ar vara dzīslām – šķ.-gr. 150mm2 kabeļkurpes; SAL3.27 | gb | 32 |  |  | 0 |  |  | 0 | 0 | 0 | 0 | 0 | 0
230 | 18-00000 | Kabeļa ar vara dzīslām – šķ.-gr. 185mm2 kabeļkurpes; SAL4.27 | gb | 88 |  |  | 0 |  |  | 0 | 0 | 0 | 0 | 0 | 0
231 | 18-00000 | Kabeļa ar alumīnija dzīslām – šķ.-gr. 300mm2 kabeļkurpes; SAL4.2 | gb | 32 |  |  | 0 |  |  | 0 | 0 | 0 | 0 | 0 | 0
232 | 18-00000 | Kabeļa ar alumīnija dzīslām – šķ.-gr. 25-50mm2 gala apdare; EPKT0031 | gb | 8 |  |  | 0 |  |  | 0 | 0 | 0 | 0 | 0 | 0
233 | 18-00000 | Kabeļa ar alumīnija dzīslām – šķ.-gr. 70-150mm2 gala apdare; EPKT0047 | gb | 16 |  |  | 0 |  |  | 0 | 0 | 0 | 0 | 0 | 0
234 | 18-00000 | Kabeļa ar alumīnija dzīslām – šķ.-gr. 300mm2 gala apdare; EPKT0063 | gb | 30 |  |  | 0 |  |  | 0 | 0 | 0 | 0 | 0 | 0
235 | 18-00000 | Kabelis ar vara dzīslām – šķ.-gr. 3x1.5mm2; NYY-J | m | 270 |  |  | 0 |  |  | 0 | 0 | 0 | 0 | 0 | 0
236 | 18-00000 | Kabelis ar vara dzīslām – šķ.-gr. 3x2.5mm2; NYY-J | m | 1100 |  |  | 0 |  |  | 0 | 0 | 0 | 0 | 0 | 0
237 | 18-00000 | Kabelis ar vara dzīslām – šķ.-gr. 3x4.0mm2; NYY-J | m | 770 |  |  | 0 |  |  | 0 | 0 | 0 | 0 | 0 | 0
238 | 18-00000 | Kabelis ar vara dzīslām – šķ.-gr. 5x2.5mm2; NYY-J | m | 770 |  |  | 0 |  |  | 0 | 0 | 0 | 0 | 0 | 0
239 | 18-00000 | Kabelis ar vara dzīslām – šķ.-gr. 5x4.0mm2; NYY-J | m | 35 |  |  | 0 |  |  | 0 | 0 | 0 | 0 | 0 | 0
240 | 18-00000 | Kabelis ar vara dzīslām – šķ.-gr. 5x10mm2; NYY-J | m | 117 |  |  | 0 |  |  | 0 | 0 | 0 | 0 | 0 | 0
241 | 18-00000 | Kabelis ar vara dzīslām – šķ.-gr. 5x50mm2; NYY-J | m | 35 |  |  | 0 |  |  | 0 | 0 | 0 | 0 | 0 | 0
242 | 18-00000 | Kabelis ar vara dzīslām – nedeg. 90min 3x1.5/1,5mm2; NHXC(H) | m | 300 |  |  | 0 |  |  | 0 | 0 | 0 | 0 | 0 | 0
243 | 18-00000 | Kabelis ar vara dzīslām – nedeg. 90min 3x2.5/2,5mm2; NHXC(H) | m | 495 |  |  | 0 |  |  | 0 | 0 | 0 | 0 | 0 | 0
244 | 18-00000 | Kabelis ar vara dzīslām – nedeg. 90min 4x1.5/1.5mm2; NHXC(H); ŪK pieslēgumiem akā | m | 410 |  |  | 0 |  |  | 0 | 0 | 0 | 0 | 0 | 0
245 | 18-00000 | Kabelis ar vara dzīslām – 2x2x0.75mm2; LiYCY; ŪK skaitītāja pieslēgumam akā | m | 205 |  |  | 0 |  |  | 0 | 0 | 0 | 0 | 0 | 0
246 | 18-00000 | Kabelis ar vara dzīslām – nedeg. 90min 4x6.0/6.0mm2; NHXC(H) | m | 336 |  |  | 0 |  |  | 0 | 0 | 0 | 0 | 0 | 0
247 | 18-00000 | Kabelis ar vara dzīslām – šķ.-gr. 1x10.0mm2; Dzeltenzaļš; zemēšanai | m | 250 |  |  | 0 |  |  | 0 | 0 | 0 | 0 | 0 | 0
248 | 18-00000 | Kabelis ar vara dzīslām – šķ.-gr. 1x16.0mm2; Dzeltenzaļš; zemēšanai | m | 850 |  |  | 0 |  |  | 0 | 0 | 0 | 0 | 0 | 0
249 | 18-00000 | Sazemējuma kopne ar nosegvāciņu; 1801 VDE; OBO BETTERMAN | kpl | 114 |  |  | 0 |  |  | 0 | 0 | 0 | 0 | 0 | 0
250 | 18-00000 | Kabelis ar vara dzīslām – šķ.-gr. 4x0.75mm2; H05RR-F; žalūzijām | m | 294 |  |  | 0 |  |  | 0 | 0 | 0 | 0 | 0 | 0
251 | 18-00000 | Viniplasta caurule – dn=20mm; P20 | m | 1000 |  |  | 0 |  |  | 0 | 0 | 0 | 0 | 0 | 0
252 | 18-00000 | Viniplasta caurule – dn=25mm; P25 | m | 300 |  |  | 0 |  |  | 0 | 0 | 0 | 0 | 0 | 0
253 | 18-00000 | Viniplasta caurule – dn=32mm; P32 | m | 300 |  |  | 0 |  |  | 0 | 0 | 0 | 0 | 0 | 0
254 | 18-00000 | Viniplasta caurule – dn=40mm; P40 | m | 100 |  |  | 0 |  |  | 0 | 0 | 0 | 0 | 0 | 0
255 | 18-00000 | Viniplasta caurule – dn=50mm; P50 | m | 150 |  |  | 0 |  |  | 0 | 0 | 0 | 0 | 0 | 0
256 | 18-00000 | Viniplasta caurule – dn=110mm; P110 | m | 20 |  |  | 0 |  |  | 0 | 0 | 0 | 0 | 0 | 0
257 | 18-00000 | Esošās elektrosadalnes CC3 un divu frekvenču konvektoru pārnešana | kpl | 1 |  |  | 0 |  |  | 0 | 0 | 0 | 0 | 0 | 0
258 | 18-00000 | Esošās elektrosadalnes CC2 iedziļināšana | kpl | 1 |  |  | 0 |  |  | 0 | 0 | 0 | 0 | 0 | 0
259 | 18-00000 | Esošās elektrosadalnes SS241 papildināšana un pieslēgšana | kpl | 1 |  |  | 0 |  |  | 0 | 0 | 0 | 0 | 0 | 0
260 | 18-00000 | Esošās elektrosadalnes SS-08 pieslēgšana | kpl | 1 |  |  | 0 |  |  | 0 | 0 | 0 | 0 | 0 | 0
261 | 18-00000 | Esošās elektrosadalnes SZ112 pieslēgšana | kpl | 1 |  |  | 0 |  |  | 0 | 0 | 0 | 0 | 0 | 0
262 | 18-00000 | Esošās elektrosadalnes telpā Z1.13 pārcelšana un pieslēgšana | kpl | 1 |  |  | 0 |  |  | 0 | 0 | 0 | 0 | 0 | 0
263 | 18-00000 | Esošās Latvijas gāze katodaizsardzības elektrosadalnes pārcelšana un pieslēgšana | kpl | 1 |  |  | 0 |  |  | 0 | 0 | 0 | 0 | 0 | 0
264 | 18-00000 | Esošo grīdu kanālu ar nosegprofilu līdz ektrosadalnei atjaunošana | kpl | 1 |  |  | 0 |  |  | 0 | 0 | 0 | 0 | 0 | 0
265 | 18-00000 | Esošo EL sadalņu, kabeļu un citu EL konstrukciju demontāža un nodošana RTU | kpl | 1 |  |  | 0 |  |  | 0 | 0 | 0 | 0 | 0 | 0
266 | 18-00000 | Stiprinājumi u.c. materiāli | kpl | 1 |  |  | 0 |  |  | 0 | 0 | 0 | 0 | 0 | 0
267 | 18-00000 | Ugunsdrošs blīvējums starpstāvu pārsegumos un ugunsdrošajās sienās pēc EL montāžas darbu pabeigšanas | kpl | 1 |  |  | 0 |  |  | 0 | 0 | 0 | 0 | 0 | 0
268 | 18-00000 | Hermetizējošs blīvējums sienās pēc EL montāžas darbu pabeigšanas | kpl | 1 |  |  | 0 |  |  | 0 | 0 | 0 | 0 | 0 | 0
Zibensaizsardzība un zemējums
269 | 18-00000 | Horizontālais zibensuztvērējs - d8mm; RD8; OBO BETTERMAN | m | 1325 |  |  | 0 |  |  | 0 | 0 | 0 | 0 | 0 | 0
270 | 18-00000 | Krustklemme; 249/ST; OBO BETTERMAN | gb | 136 |  |  | 0 |  |  | 0 | 0 | 0 | 0 | 0 | 0
271 | 18-00000 | Paralēlā savienojuma spaile (RD10 ar RD8 stiepli no jumta); 223/DIN; OBO BETTERMAN | gb | 23 |  |  | 0 |  |  | 0 | 0 | 0 | 0 | 0 | 0
272 | 18-00000 | Zibensnovadītājs - d10mm PVC izolācijā; RD10PVC; OBO BETTERMAN | m | 460 |  |  | 0 |  |  | 0 | 0 | 0 | 0 | 0 | 0
273 | 18-00000 | Zibensnovadītājs - d10mm; RD10; OBO BETTERMAN | m | 60 |  |  | 0 |  |  | 0 | 0 | 0 | 0 | 0 | 0
274 | 18-00000 | Stieples stiprinājums pie sienas ; 177/20-DIN; OBO BETTERMAN | gb | 510 |  |  | 0 |  |  | 0 | 0 | 0 | 0 | 0 | 0
275 | 18-00000 | Stieples stiprinājums uz parapeta; 177/VA-M8; OBO BETTERMAN | gb | 700 |  |  | 0 |  |  | 0 | 0 | 0 | 0 | 0 | 0
276 | 18-00000 | Stieples RD8 stiprinājuma 177/VA-M8 uz metāla jumta parapeta turētājs; 288/DIN; OBO BETTERMAN | gb | 700 |  |  | 0 |  |  | 0 | 0 | 0 | 0 | 0 | 0
277 | 18-00000 | Stieples stiprinājums uz mīkstā seguma; 165/MBG; OBO BETTERMAN | gb | 530 |  |  | 0 |  |  | 0 | 0 | 0 | 0 | 0 | 0
278 | 18-00000 | Līme stiprinājumiem uz mīsktā seguma; 165/KL; OBO BETTERMAN | gb | 50 |  |  | 0 |  |  | 0 | 0 | 0 | 0 | 0 | 0
279 | 18-00000 | Pieslēgspaile metāla mastam; 927/2; OBO BETTERMAN | gb | 27 |  |  | 0 |  |  | 0 | 0 | 0 | 0 | 0 | 0
280 | 18-00000 | Zibensuztvērēja masts 4.0m; 101/ALU; OBO BETTERMAN | gb | 27 |  |  | 0 |  |  | 0 | 0 | 0 | 0 | 0 | 0
281 | 18-00000 | Zibensuztvērēja masta turētājs; 101/ST; OBO BETTERMAN | gb | 27 |  |  | 0 |  |  | 0 | 0 | 0 | 0 | 0 | 0
282 | 18-00000 | Paralēlā savienojuma spaile (RD10PVC ar RD10 – izvados no zemējuma kopnes); 259; OBO BETTERMAN | gb | 22 |  |  | 0 |  |  | 0 | 0 | 0 | 0 | 0 | 0
283 | 18-00000 | Antikorozijas lenta; 356; OBO BETTERMAN | gb | 5 |  |  | 0 |  |  | 0 | 0 | 0 | 0 | 0 | 0
284 | 18-00000 | Metālkonstrukcijas | kg | 450 |  |  | 0 |  |  | 0 | 0 | 0 | 0 | 0 | 0
285 | 18-00000 | Esošās zibensaizsardzības sistēmas uz jumta un fasādēm noņemšana | kpl | 1 |  |  | 0 |  |  | 0 | 0 | 0 | 0 | 0 | 0
|  | Tiešās izmaksas kopā, t.sk. darba devēja sociālais nodoklis (24.09%): | [8 empty] | 0 | 0 | 0 | 0 | 0
| Sastādīja: | __________________ /____________/ __.__.2019
(paraksts un tā atšifrējums, datums)
| Pārbaudīja: | __________________ /____________/ __.__.2019
(paraksts un tā atšifrējums, datums)
| Sertifikāta Nr. | __________

## 3-8
Lokālā tāme Nr.3-8 | [7 empty] | Kopsavilkuma aprēķins Nr.5
Ugunsdzēsības automātikas sistēmas (UAS-UAST, UAS-A1)
(būvdarbu veids vai konstruktīvā elementa nosaukums)
Būves nosaukums: RTU Būvniecības inženierzinātņu fakultātes mācību korpusa pārbūve
Objekta nosaukums: RTU Būvniecības inženierzinātņu fakultātes mācību korpusa pārbūve
Objekta adrese: Ķīpsalas iela 6A, Rīga
Pasūtījuma Nr.: P8/2017/K6A
Tāme sastādīta 2019. gada tirgus cenās pamatojoties uz UAS-UAST, UAS-A1 projekta daļas rasējumiem
[12 empty] | Tāmes izmaksas EUR bez PVN: | 0
[12 empty] | Tāme sastādīta: | 2019.gada __.__________
Nr.p.k. | Kods | Būvdarbu nosaukums | Mērv. | Dau-dzums | Vienības izmaksas | [5 empty] | Kopā uz visu apjomu
[5 empty] | Laika norma (c/h) | Darba samaksas likme (Eur/h) | Darba alga (EUR) | Būvizstrādājumi (EUR) | Mehānismi (EUR) | Kopā (EUR) | Darbietil-pība (c/h) | Darba alga (EUR) | Būvizstrādājumi (EUR) | Mehānismi (EUR) | Summa (EUR)
1 | 2 | 3 | 4 | 5 | 6 | 7 | 8 | 9 | 10 | 11 | 12 | 13 | 14 | 15 | 16
Ugunsgrēka atklāšanas un trauksmes signalizācija UAS-UAST
1 | 19-00000 | "US" kontroles panelis, adreses sistēmas ESMI FX-3NET | gb | 2 |  |  | 0 |  |  | 0 | 0 | 0 | 0 | 0 | 0
2 | 19-00000 | Akumulatoru skapis ESMI FX-BAT | gb | 2 |  |  | 0 |  |  | 0 | 0 | 0 | 0 | 0 | 0
3 | 19-00000 | Akumulatoru baterejas 17Ah 12V | gb | 18 |  |  | 0 |  |  | 0 | 0 | 0 | 0 | 0 | 0
4 | 19-00000 | Ugunsgrēka dūmu detektors, adreses sist. EDI-20 | gb | 790 |  |  | 0 |  |  | 0 | 0 | 0 | 0 | 0 | 0
5 | 19-00000 | Ugunsgrēka staru detektors, adreses sist. 55000-268APO | gb | 6 |  |  | 0 |  |  | 0 | 0 | 0 | 0 | 0 | 0
6 | 19-00000 | Ugunsgrēka dūmu detektors, adreses sist. (rezerve 10%) EDI-20 | gb | 80 |  |  | 0 |  |  | 0 | 0 | 0 | 0 | 0 | 0
7 | 19-00000 | Ugunsgrēka signālpoga, adreses ECE221-I | gb | 56 |  |  | 0 |  |  | 0 | 0 | 0 | 0 | 0 | 0
8 | 19-00000 | Adreses det. montāžas bāze EBI-12 | gb | 718 |  |  | 0 |  |  | 0 | 0 | 0 | 0 | 0 | 0
9 | 19-00000 | Adreses det. montāžas bāze ar izolātoru EBI-11 | gb | 72 |  |  | 0 |  |  | 0 | 0 | 0 | 0 | 0 | 0
10 | 19-00000 | Ugunsgrēka dūmu detektors, konvencionālās sist. ECO1003 A | gb | 165 |  |  | 0 |  |  | 0 | 0 | 0 | 0 | 0 | 0
11 | 19-00000 | Konvencionālo det. montāžas bāze ECO1000B | gb | 165 |  |  | 0 |  |  | 0 | 0 | 0 | 0 | 0 | 0
12 | 19-00000 | Vadības (releja) modulis ar īsslēguma izolatoru EME212-I | gb | 39 |  |  | 0 |  |  | 0 | 0 | 0 | 0 | 0 | 0
13 | 19-00000 | Ieejas modulis ar īsslēguma izolatoru EME210-I | gb | 3 |  |  | 0 |  |  | 0 | 0 | 0 | 0 | 0 | 0
14 | 19-00000 | Konvencionālo zonus modulis ar īsslēguma izolatoru EMI310/CZ | gb | 11 |  |  | 0 |  |  | 0 | 0 | 0 | 0 | 0 | 0
15 | 19-00000 | UAS panelis atkārtotājs (esošā pārlikšana) ESMI FMP2, tikai darbs un mehanismi | gb | 1 |  |  | 0 |  |  | 0 | 0 | 0 | 0 | 0 | 0
16 | 19-00000 | Sirēna ar zibspuldzi ārēja FFS06728118 | gb | 1 |  |  | 0 |  |  | 0 | 0 | 0 | 0 | 0 | 0
17 | 19-00000 | Cilpu kontrolieris ESMI FX-ALCB | gb | 6 |  |  | 0 |  |  | 0 | 0 | 0 | 0 | 0 | 0
18 | 19-00000 | ESA/FX-USB atslēga (uz 4 gadiem) ESMI | gb | 1 |  |  | 0 |  |  | 0 | 0 | 0 | 0 | 0 | 0
19 | 19-00000 | Iznesams indikators ERI-10 | gb | 330 |  |  | 0 |  |  | 0 | 0 | 0 | 0 | 0 | 0
20 | 19-00000 | Pārveidotājs RS232/485-TCP/IP , MOXA Nport5110 | gb | 1 |  |  | 0 |  |  | 0 | 0 | 0 | 0 | 0 | 0
21 | 19-00000 | Signalizācijas kabelis 2x0,8mm2+0,8mm2 (cilpas kabelis) NHXHX | m | 8320 |  |  | 0 |  |  | 0 | 0 | 0 | 0 | 0 | 0
22 | 19-00000 | Kabelis 3x1.5+1.0mm2 (moduļu pieslēgumiem) NHXHX | m | 300 |  |  | 0 |  |  | 0 | 0 | 0 | 0 | 0 | 0
23 | 19-00000 | Kabelis 4x2x0,5mm2 (paneļu savienošanai) NHXHX | m | 900 |  |  | 0 |  |  | 0 | 0 | 0 | 0 | 0 | 0
24 | 19-00000 | Kabelis 4x2x0,5mm2 (savienojumiem FMP2) NHXHX | m | 100 |  |  | 0 |  |  | 0 | 0 | 0 | 0 | 0 | 0
25 | 19-00000 | Kabelis 2X0.8+0.8 SCR (konvencionālās zonas) SCR | m | 1400 |  |  | 0 |  |  | 0 | 0 | 0 | 0 | 0 | 0
26 | 19-00000 | Cauruļu sistēma kabeļu aizsardzībai un stiprināšanai | kpl | 1 |  |  | 0 |  |  | 0 | 0 | 0 | 0 | 0 | 0
27 | 19-00000 | BCU pieslēgums ESMIKKO (Esošais serveris Āzenes iela 18) Licence (esošais serveris) | gb | 1 |  |  | 0 |  |  | 0 | 0 | 0 | 0 | 0 | 0
28 | 19-00000 | Esošā servera ESMIKKO pārkonfigurēšana (Āzenes iela 18), Esmikko | kpl | 1 |  |  | 0 |  |  | 0 | 0 | 0 | 0 | 0 | 0
29 | 19-00000 | Paneļu konfigurēšana, winFX3net | kpl | 1 |  |  | 0 |  |  | 0 | 0 | 0 | 0 | 0 | 0
30 | 19-00000 | Esošā grafiskā interfeisa ESGRAF konfigurēšana (Esošais Esgraf Āzenes iela 18) | kpl | 1 |  |  | 0 |  |  | 0 | 0 | 0 | 0 | 0 | 0
31 | 19-00000 | Sistēmas konfigurēšanas un palaišanas darbi | kpl | 1 |  |  | 0 |  |  | 0 | 0 | 0 | 0 | 0 | 0
32 | 19-00000 | Citi neuzskaitīti darbi un materiāli | kpl | 1 |  |  | 0 |  |  | 0 | 0 | 0 | 0 | 0 | 0
Ūdens ugunsdzēsības krānu vadības sistēma UAS-A1
Vadības panelis UAS-A1A
33 | 19-00000 | LOGO! 24RCE Loģikas kontrollers, 8DI (4UI 0-10V), 4DO releju, 24 VAC/VDC, displejs, Ethernet; 6ED1052-1HB08-0BA0 | gb | 1 |  |  | 0 |  |  | 0 | 0 | 0 | 0 | 0 | 0
34 | 19-00000 | DM8 24R Ieeju/ Izeju modulis, 4DI, 4DO releju, 24 VAC/VDC; 6ED1055-1HB00-0BA2 | gb | 1 |  |  | 0 |  |  | 0 | 0 | 0 | 0 | 0 | 0
35 | 19-00000 | DM16 24R Ieeju/ Izeju modulis, 8DI, 8DO releju, 24 VAC/VDC; 6ED1055-1NB10-0BA2 | gb | 1 |  |  | 0 |  |  | 0 | 0 | 0 | 0 | 0 | 0
36 | 19-00000 | SITOP UPS1600 24 V DC/10 A; 6EP4134-3AB00-0AY0 | gb | 1 |  |  | 0 |  |  | 0 | 0 | 0 | 0 | 0 | 0
37 | 19-00000 | SITOP UPS1100 Bateriju modulis 24 V/12 AH; 6EP4135-0GB00-0AY0 | gb | 4 |  |  | 0 |  |  | 0 | 0 | 0 | 0 | 0 | 0
38 | 19-00000 | SITOP PSU100L, 1-fāze, 24 V DC/10 A; 6EP1334-1LB00 | gb | 1 |  |  | 0 |  |  | 0 | 0 | 0 | 0 | 0 | 0
39 | 19-00000 | LED indikācijas modulis, dzeltens, 24VDC, apaļš 22mm | gb | 1 |  |  | 0 |  |  | 0 | 0 | 0 | 0 | 0 | 0
40 | 19-00000 | LED indikācijas modulis, sarkans, 24VDC, apaļš 22mm | gb | 6 |  |  | 0 |  |  | 0 | 0 | 0 | 0 | 0 | 0
41 | 19-00000 | LED indikācijas modulis, zaļš, 24VDC, apaļš 22mm | gb | 3 |  |  | 0 |  |  | 0 | 0 | 0 | 0 | 0 | 0
42 | 19-00000 | Pozīciju pārslēdzis, 2-pozīcijas A-R, 2NO, apaļš 22mm | gb | 1 |  |  | 0 |  |  | 0 | 0 | 0 | 0 | 0 | 0
43 | 19-00000 | POGA, 1NO, melna, apaļa 22mm | gb | 2 |  |  | 0 |  |  | 0 | 0 | 0 | 0 | 0 | 0
Vadības skapis
44 | 19-00000 | Sadalne 600x800x300, metāla, IP54, montāžas plate Jauda 2 kW/ 400VAC, Garantētā barošana Sadalnes apgaismojums, Rozete, DIN sliedes Spēka ievada līnijas aizsardzības slēdzis Vadības ķēžu aizsardzības automātslēdži Releju bloki ar LED moduli Barošanas bloks Motoru aizsardzības automātslēdži 3gb, kontaktori 6 gb Spailes, vadi, vadu marķējumi, vadu kanāli, palīgmateriāli; Kabeļu pieslēgumi caur klemmēm Elektriskās principiālās shēmas | kpl | 1 |  |  | 0 |  |  | 0 | 0 | 0 | 0 | 0 | 0
Kabeļi
45 | 19-00000 | Ugunsizturīgs signalizācijas kabelis FE180/E30 ar ekrānu, monolīts, LZHS; JE-H(St)H-FE 180/E30 2x2x0,8 | m | 2300 |  |  | 0 |  |  | 0 | 0 | 0 | 0 | 0 | 0
46 | 19-00000 | Ugunsizturīgs kabelis, monolīts, E30, 0.6/1kV; NHXH-J E30 5x2,5 | m | 40 |  |  | 0 |  |  | 0 | 0 | 0 | 0 | 0 | 0
47 | 19-00000 | Datu tīklu kabelis, monolīts, 23AWG, ekrāns folija, LSZH; Cat6 F/UTP | m | 100 |  |  | 0 |  |  | 0 | 0 | 0 | 0 | 0 | 0
48 | 19-00000 | Kontrolkabelis, lokans, 0,6/1 kV, ārtelpu; YSLY-JZ 600 5x2,5 | m | 300 |  |  | 0 |  |  | 0 | 0 | 0 | 0 | 0 | 0
49 | 19-00000 | Kontrolkabelis, lokans, 0,6/1 kV, ekrāns, ārtelpu; YSLYCY-JZ 600 4x0,75 | m | 300 |  |  | 0 |  |  | 0 | 0 | 0 | 0 | 0 | 0
50 | 19-00000 | Cauruļu sistēma kabeļu aizsardzībai un stiprināšanai (ārpus kabeļu trepēm) | kpl | 1 |  |  | 0 |  |  | 0 | 0 | 0 | 0 | 0 | 0
51 | 19-00000 | Metāla profili kabeļu stiprināšanai | kpl | 1 |  |  | 0 |  |  | 0 | 0 | 0 | 0 | 0 | 0
52 | 19-00000 | Zemē guldāmo kabeļu ugunsizturības paaugstināšanas materiāli, telpas daļai | kpl | 1 |  |  | 0 |  |  | 0 | 0 | 0 | 0 | 0 | 0
53 | 19-00000 | Kabeļu montāžas papildmateriāli | kpl | 1 |  |  | 0 |  |  | 0 | 0 | 0 | 0 | 0 | 0
54 | 19-00000 | Kabeļu marķēšanas materiāli (plastikāta) | kpl | 1 |  |  | 0 |  |  | 0 | 0 | 0 | 0 | 0 | 0
55 | 19-00000 | Iekārtu marķēšanas materiāli (plastikāta) | kpl | 1 |  |  | 0 |  |  | 0 | 0 | 0 | 0 | 0 | 0
56 | 19-00000 | Starpstāvu un sienu šķērsojumi, urbšana | kpl | 1 |  |  | 0 |  |  | 0 | 0 | 0 | 0 | 0 | 0
57 | 19-00000 | Ugunsdrošais materiāls sienu šķērsojumu aizpildīšanai | kpl | 1 |  |  | 0 |  |  | 0 | 0 | 0 | 0 | 0 | 0
Ieregulēšana un palaišana
58 | 19-00000 | Sistēmas ieregulēšana un palaišana | kpl | 1 |  |  | 0 |  |  | 0 | 0 | 0 | 0 | 0 | 0
59 | 19-00000 | Personāla apmācība | kpl | 1 |  |  | 0 |  |  | 0 | 0 | 0 | 0 | 0 | 0
60 | 19-00000 | Izpilddokumentācijas un lietošanas instrukcijas sagatavošana (latviešu valodā), iekļaujot programmatūras piekļuves kodus. Elektroniski - Word, Excel, dwg, pdf Papīra formāta izdruka - 3 komplekti | kpl | 1 |  |  | 0 |  |  | 0 | 0 | 0 | 0 | 0 | 0
|  | Tiešās izmaksas kopā, t.sk. darba devēja sociālais nodoklis (24.09%): | [8 empty] | 0 | 0 | 0 | 0 | 0
| Sastādīja: | __________________ /____________/ __.__.2019
(paraksts un tā atšifrējums, datums)
| Pārbaudīja: | __________________ /____________/ __.__.2019
(paraksts un tā atšifrējums, datums)
| Sertifikāta Nr. | __________

## 3-9
Lokālā tāme Nr.3-9 | [7 empty] | Kopsavilkuma aprēķins Nr.5
Elektronisko sakaru sistēmas (ESS-DA, ESS-CI, ESS-AS, ESS-PK, ESS-VN)
(būvdarbu veids vai konstruktīvā elementa nosaukums)
Būves nosaukums: RTU Būvniecības inženierzinātņu fakultātes mācību korpusa pārbūve
Objekta nosaukums: RTU Būvniecības inženierzinātņu fakultātes mācību korpusa pārbūve
Objekta adrese: Ķīpsalas iela 6A, Rīga
Pasūtījuma Nr.: P8/2017/K6A
Tāme sastādīta 2019. gada tirgus cenās pamatojoties uz ESS-DA, ESS-CI, ESS-AS, ESS-PK, ESS-VN projekta daļas rasējumiem
[12 empty] | Tāmes izmaksas EUR bez PVN: | 0
[12 empty] | Tāme sastādīta: | 2019.gada __.__________
Nr.p.k. | Kods | Būvdarbu nosaukums | Mērv. | Dau-dzums | Vienības izmaksas | [5 empty] | Kopā uz visu apjomu
[5 empty] | Laika norma (c/h) | Darba samaksas likme (Eur/h) | Darba alga (EUR) | Būvizstrādājumi (EUR) | Mehānismi (EUR) | Kopā (EUR) | Darbietil-pība (c/h) | Darba alga (EUR) | Būvizstrādājumi (EUR) | Mehānismi (EUR) | Summa (EUR)
1 | 2 | 3 | 4 | 5 | 6 | 7 | 8 | 9 | 10 | 11 | 12 | 13 | 14 | 15 | 16
Dūmu novadīšana ESS-DA
Vadības panelis UAS-DNA
1 | 19-00000 | Kontroles panelis, adrešu sistēma; FXM-3NET | gb | 1 |  |  | 0 |  |  | 0 | 0 | 0 | 0 | 0 | 0
2 | 19-00000 | Akumulatoru baterija 12V, 12Ah | gb | 4 |  |  | 0 |  |  | 0 | 0 | 0 | 0 | 0 | 0
3 | 19-00000 | Cilpu kontrollers, 2 cilpas; FX-ALCB | gb | 1 |  |  | 0 |  |  | 0 | 0 | 0 | 0 | 0 | 0
4 | 19-00000 | Adreses modulis 1-ieeja ar izolatoru, IP54 (rezerve 2 gb.); EMI-310 | gb | 47 |  |  | 0 |  |  | 0 | 0 | 0 | 0 | 0 | 0
5 | 19-00000 | Adreses modulis 1-ieeja/1-izeja (releja, 230VAC) ar izolatoru, IP54 (rezerve 2 gb.); EMI-311/240 | gb | 47 |  |  | 0 |  |  | 0 | 0 | 0 | 0 | 0 | 0
6 | 19-00000 | Adreses trauksmes poga, oranža (rezerve 2 gb.); ECF221I6 | gb | 36 |  |  | 0 |  |  | 0 | 0 | 0 | 0 | 0 | 0
7 | 19-00000 | Ethernet tīkla komutators; 5 TP RJ45 porti; 10/100 Mbps; JETNET 3005 | gb | 1 |  |  | 0 |  |  | 0 | 0 | 0 | 0 | 0 | 0
8 | 19-00000 | Ugunsnoturīga savienojumu kārba; B100E4-5 FIREBOX | gb | 50 |  |  | 0 |  |  | 0 | 0 | 0 | 0 | 0 | 0
9 | 19-00000 | Vārstu un logu izpildmehānismu pievienojumi, papildmateriāli | kpl | 50 |  |  | 0 |  |  | 0 | 0 | 0 | 0 | 0 | 0
Vadības skapis UAS-DNA-CC
10 | 19-00000 | Sadalne 800x1000x300, metāla, IP56, montāžas plate Jauda 14 kW/ 400V, Garantētā el.barošana Sadalnes apgaismojums, Rozete, DIN sliedes Spēka ievada līnijas aizsardzības slēdzis Vadības ķēžu aizsardzības automātslēdži Motoru aizsardzības automātslēdži, papildkontakti 3kW, 4gb. Releju bloki ar LED moduli Transformators Spailes, vadi, vadu marķējumi, vadu kanāli, palīgmateriāli Kabeļu pieslēgumi caur klemmēm Elektriskās principiālās shēmas | kpl | 1 |  |  | 0 |  |  | 0 | 0 | 0 | 0 | 0 | 0
11 | 19-00000 | Sprieguma kontroles relejs, 15..600V, pārspiegums vai min.spriegums, regulējams, 2 C/O, 250VAC; RM35UA13MW | gb | 1 |  |  | 0 |  |  | 0 | 0 | 0 | 0 | 0 | 0
12 | 19-00000 | Motora mīkstās palaišanas bloks, 3kW, 400VAC, statusa un kļūmes kontakti | gb | 4 |  |  | 0 |  |  | 0 | 0 | 0 | 0 | 0 | 0
13 | 19-00000 | Adreses modulis 1-ieeja ar izolatoru, DIN sliede (rezerve 2 gb.); EMI-410 | gb | 10 |  |  | 0 |  |  | 0 | 0 | 0 | 0 | 0 | 0
14 | 19-00000 | Adreses modulis 1-ieeja/1-izeja (releja) ar izolatoru, DIN sliede (rezerve 2 gb.); EMI-411 | gb | 8 |  |  | 0 |  |  | 0 | 0 | 0 | 0 | 0 | 0
15 | 19-00000 | Drošības slēdzis, ugunsdrošs, 3-poli, 16A, alumīnija, sarkans, IP66, UV noturīgs + stāvokļa papildkontakts; KEA316U FR +KU1.V | gb | 4 |  |  | 0 |  |  | 0 | 0 | 0 | 0 | 0 | 0
16 | 19-00000 | Motoru pievienojumi, papildmateriāli | kpl | 4 |  |  | 0 |  |  | 0 | 0 | 0 | 0 | 0 | 0
Kabeļi
17 | 19-00000 | Ugunsizturīgs signalizācijas kabelis FE180/E30 ar ekrānu, monolīts, LZHS; JE-H(St)H-FE 2x2x0,8 | m | 5300 |  |  | 0 |  |  | 0 | 0 | 0 | 0 | 0 | 0
18 | 19-00000 | Ugunsizturīgs kabelis, monolīts, E30, 0.6/1kV; NHXH-J E30 5x2,5 | m | 4430 |  |  | 0 |  |  | 0 | 0 | 0 | 0 | 0 | 0
19 | 19-00000 | Cauruļu sistēma kabeļu aizsardzībai un stiprināšanai (iekštelpās, ārpus kabeļu trepēm) | kpl | 1 |  |  | 0 |  |  | 0 | 0 | 0 | 0 | 0 | 0
20 | 19-00000 | Cauruļu sistēma kabeļu aizsardzībai un stiprināšanai ārtelpā | kpl | 1 |  |  | 0 |  |  | 0 | 0 | 0 | 0 | 0 | 0
21 | 19-00000 | Kabeļu montāžas papildmateriāli | kpl | 1 |  |  | 0 |  |  | 0 | 0 | 0 | 0 | 0 | 0
22 | 19-00000 | Kabeļu marķēšanas materiāli (plastikāta) | kpl | 1 |  |  | 0 |  |  | 0 | 0 | 0 | 0 | 0 | 0
23 | 19-00000 | Iekārtu marķēšanas materiāli (plastikāta) | kpl | 1 |  |  | 0 |  |  | 0 | 0 | 0 | 0 | 0 | 0
24 | 19-00000 | Starpstāvu un sienu šķērsojumi, urbšana | kpl | 1 |  |  | 0 |  |  | 0 | 0 | 0 | 0 | 0 | 0
25 | 19-00000 | Ugunsdrošais materiāls sienu šķērsojumu aizpildīšanai | kpl | 1 |  |  | 0 |  |  | 0 | 0 | 0 | 0 | 0 | 0
Ieregulēšana un palaišana
26 | 19-00000 | Sistēmas ieregulēšana un palaišana | kpl | 1 |  |  | 0 |  |  | 0 | 0 | 0 | 0 | 0 | 0
27 | 19-00000 | Personāla apmācība | kpl | 1 |  |  | 0 |  |  | 0 | 0 | 0 | 0 | 0 | 0
28 | 19-00000 | Izpilddokumentācijas un lietošanas instrukcijas sagatavošana (latviešu valodā), iekļaujot programmatūras piekļuves kodus. Elektroniski - Word, Excel, dwg, pdf Papīra formāta izdruka - 3 komplekti | kpl | 1 |  |  | 0 |  |  | 0 | 0 | 0 | 0 | 0 | 0
Centralizētā izziņošanas sistēma ESS-CI
29 | 19-00000 | Tīkla kontrolieris PRS-NCO3, pārnest uz centrālo posteni telpā D1.1 nodrošinot Kīpsalas 6B izziņošanas sistēmas komutāciju ar to | kpl | 1 |  |  | 0 |  |  | 0 | 0 | 0 | 0 | 0 | 0
30 | 19-00000 | Mikrofona izsaukuma stacija, PRS-CSR | kpl | 1 |  |  | 0 |  |  | 0 | 0 | 0 | 0 | 0 | 0
31 | 19-00000 | Izsaukuma stacijas klaviatūra, LBB4432/00 | kpl | 4 |  |  | 0 |  |  | 0 | 0 | 0 | 0 | 0 | 0
32 | 19-00000 | Akumulatoru baterija, 12V 150Ah, 12 gadi, 12FLB550P (FV0) | gb | 8 |  |  | 0 |  |  | 0 | 0 | 0 | 0 | 0 | 0
33 | 19-00000 | Rezerves barošanas kontrolieris, PRS-48CH12 | gb | 2 |  |  | 0 |  |  | 0 | 0 | 0 | 0 | 0 | 0
34 | 19-00000 | Jaudas pastiprinātājs 8x60W, LBB4428/00 | gb | 3 |  |  | 0 |  |  | 0 | 0 | 0 | 0 | 0 | 0
35 | 19-00000 | Jaudas pastiprinātājs 4x125W, PRS-4P125 | gb | 4 |  |  | 0 |  |  | 0 | 0 | 0 | 0 | 0 | 0
36 | 19-00000 | Jaudas pastiprinātājs 2x250W, PRS-2B250-EU | gb | 3 |  |  | 0 |  |  | 0 | 0 | 0 | 0 | 0 | 0
37 | 19-00000 | Sistēmas kabelis 0.5m, LBB4416/01 | gb | 11 |  |  | 0 |  |  | 0 | 0 | 0 | 0 | 0 | 0
38 | 19-00000 | Sistēmas kabelis 50m, LBB4416/50 | gb | 2 |  |  | 0 |  |  | 0 | 0 | 0 | 0 | 0 | 0
39 | 19-00000 | Sienas skaļrunis 6W, LB1-UM06E-1 | gb | 178 |  |  | 0 |  |  | 0 | 0 | 0 | 0 | 0 | 0
40 | 19-00000 | Griestu skaļrunis 6W, LC1-UM06E-8 | gb | 290 |  |  | 0 |  |  | 0 | 0 | 0 | 0 | 0 | 0
41 | 19-00000 | Skaļruņa ugunsdrošs ietvars, LC1-MFD | gb | 290 |  |  | 0 |  |  | 0 | 0 | 0 | 0 | 0 | 0
42 | 19-00000 | Līnijas kontroles modulis, LBB4442/00 | gb | 20 |  |  | 0 |  |  | 0 | 0 | 0 | 0 | 0 | 0
43 | 19-00000 | Sienas skaļrunis 20W, LB1-UM20E-L | gb | 8 |  |  | 0 |  |  | 0 | 0 | 0 | 0 | 0 | 0
44 | 19-00000 | Optiskais interfeiss, PRS-FIN | gb | 2 |  |  | 0 |  |  | 0 | 0 | 0 | 0 | 0 | 0
45 | 19-00000 | Mikrofona izsaukuma stacijas interfeiss, PRS-CSI | gb | 1 |  |  | 0 |  |  | 0 | 0 | 0 | 0 | 0 | 0
46 | 19-00000 | Līnijas uzraudzības komplekts, LBB4442/00 | gb | 1 |  |  | 0 |  |  | 0 | 0 | 0 | 0 | 0 | 0
47 | 19-00000 | Skapis 19", 42U, 800x800mm (DATA daļas apjoms) | 0 | 0 |  |  | 0 |  |  | 0 | 0 | 0 | 0 | 0 | 0
48 | 19-00000 | 19" ventilatoru panelis ar termostatu (DATA daļas apjoms) | 0 | 0 |  |  | 0 |  |  | 0 | 0 | 0 | 0 | 0 | 0
49 | 19-00000 | Optiskais kabelis izsaukuma stacijas pieslēgumam | m | 90 |  |  | 0 |  |  | 0 | 0 | 0 | 0 | 0 | 0
50 | 19-00000 | Optiskais kabelis (4 dzīslu, MM), savienojumam starp skapjiem | m | 100 |  |  | 0 |  |  | 0 | 0 | 0 | 0 | 0 | 0
51 | 19-00000 | Līniju kabelis 2x0.8+0.8, fireproof, >=30min | m | 11500 |  |  | 0 |  |  | 0 | 0 | 0 | 0 | 0 | 0
52 | 19-00000 | Elektriskais kabelis 3x1.5 (izziņošanas aparatūras pieslēgšanai), fireproof, >=30min | m | 60 |  |  | 0 |  |  | 0 | 0 | 0 | 0 | 0 | 0
53 | 19-00000 | Instalāciju materiāli | kpl | 1 |  |  | 0 |  |  | 0 | 0 | 0 | 0 | 0 | 0
54 | 19-00000 | Sistēmas konfigurēšanas un palaišanas darbi | kpl | 1 |  |  | 0 |  |  | 0 | 0 | 0 | 0 | 0 | 0
Apsardzes signalizācija un piekļuves kontrole ESS-AS, PK
55 | 19-00000 | Apsardzes un piekļuves kontroles sistēmas kontrolieris, augšēja līmeņa, AX600-8 | gb | 4 |  |  | 0 |  |  | 0 | 0 | 0 | 0 | 0 | 0
56 | 19-00000 | Apsardzes un piekļuves kontroles sistēmas kontrolieris, apakšēja līmeņa, AX600-16 | gb | 7 |  |  | 0 |  |  | 0 | 0 | 0 | 0 | 0 | 0
57 | 19-00000 | Lietotāja vadības panelis ar nolasītāju, CIE702 | gb | 1 |  |  | 0 |  |  | 0 | 0 | 0 | 0 | 0 | 0
58 | 19-00000 | Akumulatoru skapis, AX-BAT | gb | 11 |  |  | 0 |  |  | 0 | 0 | 0 | 0 | 0 | 0
59 | 19-00000 | Akumulatoru baterejas 17Ah 12V | gb | 44 |  |  | 0 |  |  | 0 | 0 | 0 | 0 | 0 | 0
60 | 19-00000 | Durvju vadības modulis, DCU605 | gb | 2 |  |  | 0 |  |  | 0 | 0 | 0 | 0 | 0 | 0
61 | 19-00000 | Durvju vadības modulis, DCU601 | gb | 58 |  |  | 0 |  |  | 0 | 0 | 0 | 0 | 0 | 0
62 | 19-00000 | Detektoru vadības modulis, DBC604 | gb | 20 |  |  | 0 |  |  | 0 | 0 | 0 | 0 | 0 | 0
63 | 19-00000 | Ieeju/izeju modulis, IOU603 | gb | 6 |  |  | 0 |  |  | 0 | 0 | 0 | 0 | 0 | 0
64 | 19-00000 | Karšu nolasītājs, Rosslare AYJR-12B | gb | 56 |  |  | 0 |  |  | 0 | 0 | 0 | 0 | 0 | 0
65 | 19-00000 | Karšu nolasītājs ar kodu, Rosslare AYC-Q64B | gb | 4 |  |  | 0 |  |  | 0 | 0 | 0 | 0 | 0 | 0
66 | 19-00000 | Adrešu/zonu moduļu komplekts (10gab.) 1-10, AUI1-10 | kpl | 20 |  |  | 0 |  |  | 0 | 0 | 0 | 0 | 0 | 0
67 | 19-00000 | Adrešu/zonu moduļu komplekts (10gab.) 11-20, AUI11-20 | kpl | 20 |  |  | 0 |  |  | 0 | 0 | 0 | 0 | 0 | 0
68 | 19-00000 | Adrešu/zonu moduļu komplekts (10gab.) 21-30, AUI21-30 | kpl | 20 |  |  | 0 |  |  | 0 | 0 | 0 | 0 | 0 | 0
69 | 19-00000 | Avārijas izeju durvju poga, Eff-Eff 1385 | gb | 4 |  |  | 0 |  |  | 0 | 0 | 0 | 0 | 0 | 0
70 | 19-00000 | Durvju sprūds (fail-unlocked), Eff-Eff 332.80 | gb | 4 |  |  | 0 |  |  | 0 | 0 | 0 | 0 | 0 | 0
71 | 19-00000 | Durvju sprūds (ar manuālu režīmu pārslēdzi) (fail-locked), Eff-Eff 118E | gb | 53 |  |  | 0 |  |  | 0 | 0 | 0 | 0 | 0 | 0
72 | 19-00000 | Durvju elektromehāniskā atslēga, Eff-Eff 809 | gb | 4 |  |  | 0 |  |  | 0 | 0 | 0 | 0 | 0 | 0
73 | 19-00000 | Elektromagnēts durvju atvērta stāvokļa fiksēšanai, YD-605 | gb | 2 |  |  | 0 |  |  | 0 | 0 | 0 | 0 | 0 | 0
74 | 19-00000 | Kustības sensors IR, Optex | gb | 264 |  |  | 0 |  |  | 0 | 0 | 0 | 0 | 0 | 0
75 | 19-00000 | Stiklu plīšanas sensors | gb | 58 |  |  | 0 |  |  | 0 | 0 | 0 | 0 | 0 | 0
76 | 19-00000 | Kustības sensora kronšteins | gb | 264 |  |  | 0 |  |  | 0 | 0 | 0 | 0 | 0 | 0
77 | 19-00000 | Durvju magnētiskais kontakts (cilindrisks, durvju blokā iebūvēts) | gb | 288 |  |  | 0 |  |  | 0 | 0 | 0 | 0 | 0 | 0
78 | 19-00000 | Kabelis 4x2x0,5, kat.6, UTP | m | 3000 |  |  | 0 |  |  | 0 | 0 | 0 | 0 | 0 | 0
79 | 19-00000 | Kabelis 2x1,0mm2 | m | 600 |  |  | 0 |  |  | 0 | 0 | 0 | 0 | 0 | 0
80 | 19-00000 | Kabelis 6x0,22mm2 | m | 4000 |  |  | 0 |  |  | 0 | 0 | 0 | 0 | 0 | 0
81 | 19-00000 | Kabelis 4x0,8mm2 | m | 1000 |  |  | 0 |  |  | 0 | 0 | 0 | 0 | 0 | 0
82 | 19-00000 | Licence Esmikko papildus kanāls (Esošais serveris Āzenes iela 18), ESMIKKO | gb | 1 |  |  | 0 |  |  | 0 | 0 | 0 | 0 | 0 | 0
83 | 19-00000 | Licence Esgraf elementi (10gab.) (Esošais Esgraf Āzenes iela 18), ESGRAF | kpl | 50 |  |  | 0 |  |  | 0 | 0 | 0 | 0 | 0 | 0
84 | 19-00000 | Sistēmas konfigurēšanas un palaišanas darbi | kpl | 1 |  |  | 0 |  |  | 0 | 0 | 0 | 0 | 0 | 0
85 | 19-00000 | Darba stacija Pentium i7, 12Gb RAM, SSD 500Gb, video, Monitors 27" Ips. | kpl | 1 |  |  | 0 |  |  | 0 | 0 | 0 | 0 | 0 | 0
Invalīdu WC izsaukuma sistēma (pieslēgt signālu uz apsardzes IOU603 moduli)
86 | 19-00000 | Centrālais modulis ar sirēnu un indikāciju, ELSO SIGMA | gb | 6 |  |  | 0 |  |  | 0 | 0 | 0 | 0 | 0 | 0
87 | 19-00000 | Izsaukuma poga ar auklu, ELSO SIGMA | gb | 6 |  |  | 0 |  |  | 0 | 0 | 0 | 0 | 0 | 0
88 | 19-00000 | Izsaukuma poga (150mm no grīdas līmeņa), ELSO SIGMA | gb | 6 |  |  | 0 |  |  | 0 | 0 | 0 | 0 | 0 | 0
89 | 19-00000 | Apstiprināšanas/nomešanas poga, ELSO SIGMA | gb | 6 |  |  | 0 |  |  | 0 | 0 | 0 | 0 | 0 | 0
90 | 19-00000 | Barošanas bloks 24V 0,2A | gb | 6 |  |  | 0 |  |  | 0 | 0 | 0 | 0 | 0 | 0
Atvērumu aizdare
91 | 19-00000 | Ugunsdrošs blīvējums starpstāvu pārsegumos un ugunsdrošajās sienās pēc ASAC montāžas darbu pabeigšanas, Hilti vai ekvivalents | kpl | 1 |  |  | 0 |  |  | 0 | 0 | 0 | 0 | 0 | 0
92 | 19-00000 | Hermetizējošs blīvējums sienās pēc ASAC montāžas darbu pabeigšanas, Hilti vai ekvivalents | kpl | 1 |  |  | 0 |  |  | 0 | 0 | 0 | 0 | 0 | 0
Videonovērošana ESS-VN
93 | 19-00000 | Videonovērošanas kamera 3Mpx, IBP324-1R Sarix Pro Environmental Bullet, ar IR apgaismojumu, ārēja, IBP324-1R | gb | 25 |  |  | 0 |  |  | 0 | 0 | 0 | 0 | 0 | 0
94 | 19-00000 | Videokamera montāžai virs apmetuma ar IR apgaismojumu IMP321-1RS Sarix Pro Environment IR Dome, IMP321-1RS | gb | 95 |  |  | 0 |  |  | 0 | 0 | 0 | 0 | 0 | 0
95 | 19-00000 | Videoserveris DSSRV2, 24Tb, RAID, DSSRV2-240RD-EUK, programmatūras versija 7.9 | gb | 1 |  |  | 0 |  |  | 0 | 0 | 0 | 0 | 0 | 0
96 | 19-00000 | Kameras licence (8 iekļautās), DS-SW-CAM | gb | 112 |  |  | 0 |  |  | 0 | 0 | 0 | 0 | 0 | 0
97 | 19-00000 | Esgraf kameras elementi, licence (Esošais Esgraf Āzenes iela 18) | gb | 120 |  |  | 0 |  |  | 0 | 0 | 0 | 0 | 0 | 0
98 | 19-00000 | Kabelis 4x2x0,5, kat.6, UTP | m | 8400 |  |  | 0 |  |  | 0 | 0 | 0 | 0 | 0 | 0
99 | 19-00000 | PoE+ adapteris | gb | 15 |  |  | 0 |  |  | 0 | 0 | 0 | 0 | 0 | 0
100 | 19-00000 | Pārsprieguma aizsardība PoE+ RJ45 | gb | 25 |  |  | 0 |  |  | 0 | 0 | 0 | 0 | 0 | 0
101 | 19-00000 | Ārējo kameru korpusu sazēmējums | kpl | 1 |  |  | 0 |  |  | 0 | 0 | 0 | 0 | 0 | 0
102 | 19-00000 | Sistēmas konfigurēšanas un palaišanas darbi | kpl | 1 |  |  | 0 |  |  | 0 | 0 | 0 | 0 | 0 | 0
|  | Tiešās izmaksas kopā, t.sk. darba devēja sociālais nodoklis (24.09%): | [8 empty] | 0 | 0 | 0 | 0 | 0
| Sastādīja: | __________________ /____________/ __.__.2019
(paraksts un tā atšifrējums, datums)
| Pārbaudīja: | __________________ /____________/ __.__.2019
(paraksts un tā atšifrējums, datums)
| Sertifikāta Nr. | __________

## 3-10
Lokālā tāme Nr.3-10 | [7 empty] | Kopsavilkuma aprēķins Nr.5
Elektronisko sakaru sistēmas (ESS-TK, ESS-TA)
(būvdarbu veids vai konstruktīvā elementa nosaukums)
Būves nosaukums: RTU Būvniecības inženierzinātņu fakultātes mācību korpusa pārbūve
Objekta nosaukums: RTU Būvniecības inženierzinātņu fakultātes mācību korpusa pārbūve
Objekta adrese: Ķīpsalas iela 6A, Rīga
Pasūtījuma Nr.: P8/2017/K6A
Tāme sastādīta 2019. gada tirgus cenās pamatojoties uz projekta daļas rasējumiem
[12 empty] | Tāmes izmaksas EUR bez PVN: | 0
[12 empty] | Tāme sastādīta: | 2019.gada __.__________
Nr.p.k. | Kods | Būvdarbu nosaukums | Mērv. | Dau-dzums | Vienības izmaksas | [5 empty] | Kopā uz visu apjomu
[5 empty] | Laika norma (c/h) | Darba samaksas likme (Eur/h) | Darba alga (EUR) | Būvizstrādājumi (EUR) | Mehānismi (EUR) | Kopā (EUR) | Darbietil-pība (c/h) | Darba alga (EUR) | Būvizstrādājumi (EUR) | Mehānismi (EUR) | Summa (EUR)
1 | 2 | 3 | 4 | 5 | 6 | 7 | 8 | 9 | 10 | 11 | 12 | 13 | 14 | 15 | 16
Elektronisko sakaru inženiertīkli ESS-TK
1 | 19-00000 | Komutācijas skapis 19", 42U, 750x1000mm, Netschelter SX, perforētās durvis, AR3340 | kpl | 4 |  |  | 0 |  |  | 0 | 0 | 0 | 0 | 0 | 0
2 | 19-00000 | Komutācijas skapis 19", 42U, 800x800mm, Actassi VDS, perforētās durvis, NSYVDS42U88N | kpl | 7 |  |  | 0 |  |  | 0 | 0 | 0 | 0 | 0 | 0
3 | 19-00000 | Komutācijas skapis 19", 24U, 800x800mm, Actassi VDS, perforētās durvis, NSYVDS24U88N | kpl | 1 |  |  | 0 |  |  | 0 | 0 | 0 | 0 | 0 | 0
4 | 19-00000 | Ventilatoru panelis 19", 3-vent., NSYECVT3V440 | gb | 12 |  |  | 0 |  |  | 0 | 0 | 0 | 0 | 0 | 0
5 | 19-00000 | Termostata panelis 19", NSYCRTM1UVTG | gb | 12 |  |  | 0 |  |  | 0 | 0 | 0 | 0 | 0 | 0
6 | 19-00000 | Vertikāls barošanas panelis ar aizsardzību (Schuco), NSYAPUS12CB | gb | 8 |  |  | 0 |  |  | 0 | 0 | 0 | 0 | 0 | 0
7 | 19-00000 | Vertikāls barošanas panelis ar aizsardzību, AP7850B | gb | 8 |  |  | 0 |  |  | 0 | 0 | 0 | 0 | 0 | 0
8 | 19-00000 | Vertikālie kabeļu organizatori 42U, NSYPEPM42UBTR | gb | 16 |  |  | 0 |  |  | 0 | 0 | 0 | 0 | 0 | 0
9 | 19-00000 | Vertikālie kabeļu organizatori 42U, AR7511 | gb | 8 |  |  | 0 |  |  | 0 | 0 | 0 | 0 | 0 | 0
10 | 19-00000 | Vertikālie kabeļu organizatori 24U, NSYPEPM24UBTR | gb | 2 |  |  | 0 |  |  | 0 | 0 | 0 | 0 | 0 | 0
11 | 19-00000 | Horizontālie kabeļu organizatori 19", NSYCRTM1U40B | gb | 180 |  |  | 0 |  |  | 0 | 0 | 0 | 0 | 0 | 0
12 | 19-00000 | Komutācijas skapju zemēšanas komplekts, Actassi | gb | 12 |  |  | 0 |  |  | 0 | 0 | 0 | 0 | 0 | 0
13 | 19-00000 | Komutācijas skapju montāžas komplekts, Actassi | gb | 12 |  |  | 0 |  |  | 0 | 0 | 0 | 0 | 0 | 0
14 | 19-00000 | Savienojumu panelis 24xRJ45, kat.6, AMP Netconnect 0.5U 24-port Cat6 RJ-45 Compact UTP Patch Panel, Black, 0-1711544-2 | gb | 91 |  |  | 0 |  |  | 0 | 0 | 0 | 0 | 0 | 0
15 | 19-00000 | Savienojumu panelis optikai, 24 dz., MM | gb | 7 |  |  | 0 |  |  | 0 | 0 | 0 | 0 | 0 | 0
16 | 19-00000 | Savienojumu panelis optikai, 24 dz., SM, MCNP-1S-24-DLC S-C02 | gb | 25 |  |  | 0 |  |  | 0 | 0 | 0 | 0 | 0 | 0
17 | 19-00000 | 19" 3U montāžas panelis (10x2 moduļiem), TLD3U | gb | 4 |  |  | 0 |  |  | 0 | 0 | 0 | 0 | 0 | 0
18 | 19-00000 | 19" 1U montāžas panelis (10x2 moduļiem), TLD1U | gb | 5 |  |  | 0 |  |  | 0 | 0 | 0 | 0 | 0 | 0
19 | 19-00000 | 10x2 savienojumu modulis, CM-0110-PBT | gb | 40 |  |  | 0 |  |  | 0 | 0 | 0 | 0 | 0 | 0
20 | 19-00000 | Aruba 2930F 48G PoE+ 4SFP+ Switch (JL256A) | gb | 8 |  |  | 0 |  |  | 0 | 0 | 0 | 0 | 0 | 0
21 | 19-00000 | Aruba 2930F 48G 4SFP+ Switch (JL254A) | gb | 18 |  |  | 0 |  |  | 0 | 0 | 0 | 0 | 0 | 0
22 | 19-00000 | Aruba 2530-24-PoE+ Switch (J9779A) | gb | 8 |  |  | 0 |  |  | 0 | 0 | 0 | 0 | 0 | 0
23 | 19-00000 | Aruba 10G SFP+ to SFP+ 1m DAC Cable (J9281D) | gb | 20 |  |  | 0 |  |  | 0 | 0 | 0 | 0 | 0 | 0
24 | 19-00000 | Aruba 10G SFP+ to SFP+ 3m DAC Cable (J9283D) | gb | 14 |  |  | 0 |  |  | 0 | 0 | 0 | 0 | 0 | 0
25 | 19-00000 | Aruba 10G SFP+ LC LR 10km MMF Transeiver (J9151E) | gb | 24 |  |  | 0 |  |  | 0 | 0 | 0 | 0 | 0 | 0
26 | 19-00000 | HPE X130 10G SFP+ LC LR Transeiver (JD094B) | gb | 2 |  |  | 0 |  |  | 0 | 0 | 0 | 0 | 0 | 0
27 | 19-00000 | Aruba 1G SFP LC LX 10km SMF Transceiver (J4859D) | gb | 16 |  |  | 0 |  |  | 0 | 0 | 0 | 0 | 0 | 0
28 | 19-00000 | Aruba 5406R 16SFP+ v3 zl2 Switch (JL095A) Aruba 8p 1G/10GbE SFP+ v3 zl2 Mod (J9993A) 2 gabali. | gb | 1 |  |  | 0 |  |  | 0 | 0 | 0 | 0 | 0 | 0
29 | 19-00000 | Aruba 5400R 1100W PoE+ zl2 PSU (J9829A) | gb | 2 |  |  | 0 |  |  | 0 | 0 | 0 | 0 | 0 | 0
30 | 19-00000 | Aruba 24p 1000BASE-T PoE+ v3 zl2 Mod (J9986A) | gb | 3 |  |  | 0 |  |  | 0 | 0 | 0 | 0 | 0 | 0
31 | 19-00000 | Aruba 12p PoE+ / 12p 1GbE SFP v3 zl2 Mod (J9989A) | gb | 1 |  |  | 0 |  |  | 0 | 0 | 0 | 0 | 0 | 0
32 | 19-00000 | Optisko dzīslu kabelis (iekštelpu) 24dzīslu, SM, LSZH | m | 600 |  |  | 0 |  |  | 0 | 0 | 0 | 0 | 0 | 0
33 | 19-00000 | Optisko dzīslu kabelis (iekštelpu) 24dzīslu, MM, LSZH | m | 450 |  |  | 0 |  |  | 0 | 0 | 0 | 0 | 0 | 0
34 | 19-00000 | Optisko dzīslu kabelis (iekštelpu) 24dzīslu, SM, LSZH (starp stāviem) | m | 700 |  |  | 0 |  |  | 0 | 0 | 0 | 0 | 0 | 0
35 | 19-00000 | Kabelis 4x2x0,5, kat.6, UTP, LSZH | m | 90750 |  |  | 0 |  |  | 0 | 0 | 0 | 0 | 0 | 0
36 | 19-00000 | Kabelis 50x2x0,5 VMOHBU | m | 200 |  |  | 0 |  |  | 0 | 0 | 0 | 0 | 0 | 0
37 | 19-00000 | Kabelis 100x2x0,5 VMOHBU | m | 300 |  |  | 0 |  |  | 0 | 0 | 0 | 0 | 0 | 0
38 | 19-00000 | Rozete 2xRJ45, kat.6, z/a montāžai | gb | 421 |  |  | 0 |  |  | 0 | 0 | 0 | 0 | 0 | 0
39 | 19-00000 | Rozete 2xRJ45, kat.6, montāžai kabeļu penālī | gb | 344 |  |  | 0 |  |  | 0 | 0 | 0 | 0 | 0 | 0
40 | 19-00000 | Rozete RJ45, kat.6, virs apmetuma (WiFi) | gb | 96 |  |  | 0 |  |  | 0 | 0 | 0 | 0 | 0 | 0
41 | 19-00000 | Rozete 2xRJ45, kat.6, virs apmetuma | gb | 84 |  |  | 0 |  |  | 0 | 0 | 0 | 0 | 0 | 0
42 | 19-00000 | Rozete 2xRJ45, kat.6, virs apmetuma (Multimedia) | gb | 59 |  |  | 0 |  |  | 0 | 0 | 0 | 0 | 0 | 0
43 | 19-00000 | Rozete RJ45, kat.6, virs apmetuma (videokameras) | gb | 122 |  |  | 0 |  |  | 0 | 0 | 0 | 0 | 0 | 0
44 | 19-00000 | Izvads RJ45, kat.6, (data) | gb | 45 |  |  | 0 |  |  | 0 | 0 | 0 | 0 | 0 | 0
45 | 19-00000 | Pieslēguma ligzda RJ-45, kat.6 | gb | 2134 |  |  | 0 |  |  | 0 | 0 | 0 | 0 | 0 | 0
46 | 19-00000 | WiFi piekļuves punkts Aruba AP-303 (RW) Unified AP JZ320A ar AP-220-MNT-W1W Flat Surface Wall/Ceiling White AP Basic Flat Surface Mount Kit (JW047A) | gb | 67 |  |  | 0 |  |  | 0 | 0 | 0 | 0 | 0 | 0
47 | 19-00000 | WiFi piekļuves punkts Aruba Instant IAP-315 (RW) 802.11n/ac Dual 2x2:2/4x4:4 MU-MIMO Radio Integrated Antenna AP (JW811A ) ar AP-220-MNT-W1W Flat Surface Wall/Ceiling White AP Basic Flat Surface Mount Kit (JW047A) | gb | 25 |  |  | 0 |  |  | 0 | 0 | 0 | 0 | 0 | 0
48 | 19-00000 | Savienojuma kabelis RJ45-RJ45, kat.6, L=0,5m (KS) | gb | 600 |  |  | 0 |  |  | 0 | 0 | 0 | 0 | 0 | 0
49 | 19-00000 | Savienojuma kabelis RJ45-RJ45, kat.6, L=1,0m (KS) | gb | 600 |  |  | 0 |  |  | 0 | 0 | 0 | 0 | 0 | 0
50 | 19-00000 | Savienojuma kabelis RJ45-RJ45, kat.6, L=10,0m (Multimedia) | gb | 100 |  |  | 0 |  |  | 0 | 0 | 0 | 0 | 0 | 0
51 | 19-00000 | Savienojuma kabelis RJ45-RJ45, kat.6, L=5,0m | gb | 200 |  |  | 0 |  |  | 0 | 0 | 0 | 0 | 0 | 0
52 | 19-00000 | Savienojuma kabelis RJ45-RJ45, kat.6, L=2,0m (Lietotājiem) | gb | 800 |  |  | 0 |  |  | 0 | 0 | 0 | 0 | 0 | 0
53 | 19-00000 | Savienojuma kabelis FO SM SC-LC, L=3,0m (KS) | gb | 34 |  |  | 0 |  |  | 0 | 0 | 0 | 0 | 0 | 0
54 | 19-00000 | Savienojuma kabelis FO SM LC-LC, L=3,0m (KS) | gb | 8 |  |  | 0 |  |  | 0 | 0 | 0 | 0 | 0 | 0
55 | 19-00000 | Spraudnis ar auklu FO, SM, LC | gb | 560 |  |  | 0 |  |  | 0 | 0 | 0 | 0 | 0 | 0
56 | 19-00000 | Spraudnis ar auklu FO, MM, LC | gb | 144 |  |  | 0 |  |  | 0 | 0 | 0 | 0 | 0 | 0
57 | 19-00000 | Spraudnis RJ45, kat.6 | gb | 45 |  |  | 0 |  |  | 0 | 0 | 0 | 0 | 0 | 0
58 | 19-00000 | Caurule D=50mm, Evocab HARD | m | 150 |  |  | 0 |  |  | 0 | 0 | 0 | 0 | 0 | 0
59 | 19-00000 | Caurule D=20mm, Evoel FM | m | 14000 |  |  | 0 |  |  | 0 | 0 | 0 | 0 | 0 | 0
60 | 19-00000 | Montāžas aksesuāri caurulēm | kpl | 1 |  |  | 0 |  |  | 0 | 0 | 0 | 0 | 0 | 0
61 | 19-00000 | Kabeļu plaukts stāvvadam 500mm, WIBE | m | 25 |  |  | 0 |  |  | 0 | 0 | 0 | 0 | 0 | 0
62 | 19-00000 | Kabeļu plaukta stiprinājumi, WIBE | kpl | 1 |  |  | 0 |  |  | 0 | 0 | 0 | 0 | 0 | 0
63 | 19-00000 | Kabeļu plaukts stāvos 500mm, KHZSP, WIBE | m | 1700 |  |  | 0 |  |  | 0 | 0 | 0 | 0 | 0 | 0
64 | 19-00000 | Kabeļu savilces, baltās, IMT38068 | paka | 200 |  |  | 0 |  |  | 0 | 0 | 0 | 0 | 0 | 0
65 | 19-00000 | Kabeļu penālis ar vāku 50x101 | m | 710 |  |  | 0 |  |  | 0 | 0 | 0 | 0 | 0 | 0
66 | 19-00000 | Optisko kabeļu mērījumi, protokols, FLUKE | kpl | 1 |  |  | 0 |  |  | 0 | 0 | 0 | 0 | 0 | 0
67 | 19-00000 | Data kabeļu mērījumi, protokols, FLUKE | kpl | 1 |  |  | 0 |  |  | 0 | 0 | 0 | 0 | 0 | 0
68 | 19-00000 | Izpilddokumentācija | kpl | 1 |  |  | 0 |  |  | 0 | 0 | 0 | 0 | 0 | 0
69 | 19-00000 | Kabeļa demontāža (LVRTC 48x SM) | m | 200 |  |  | 0 |  |  | 0 | 0 | 0 | 0 | 0 | 0
70 | 19-00000 | Kabeļa demontāža (RTU 24x SM) | m | 500 |  |  | 0 |  |  | 0 | 0 | 0 | 0 | 0 | 0
Atvērumu aizdare
71 | 19-00000 | Ugunsdrošs blīvējums starpstāvu pārsegumos un ugunsdrošajās sienās pēc DATA montāžas darbu pabeigšanas, Hilti vai ekvivalents | kpl | 1 |  |  | 0 |  |  | 0 | 0 | 0 | 0 | 0 | 0
72 | 19-00000 | Hermetizējošs blīvējums sienās pēc DATA montāžas darbu pabeigšanas, Hilti vai ekvivalents | kpl | 1 |  |  | 0 |  |  | 0 | 0 | 0 | 0 | 0 | 0
Vispārīgie darbi
73 | 19-00000 | Sistēmas konfigurēšanas un palaišanas darbi, programmnodrošinājums | kpl | 1 |  |  | 0 |  |  | 0 | 0 | 0 | 0 | 0 | 0
Telpu aprīkojums ESS-TA
74 | 19-00000 | Lūka grīdā 53x53cm 3-4cm biezumā, vienā līmenī ar grīdas virskārtu, viegli verams vai noceļams, virsmas apdare-grīdas materiāls vai neslīdoša metāla apdare. | gb | 3 |  |  | 0 |  |  | 0 | 0 | 0 | 0 | 0 | 0
75 | 19-00000 | Zemapmetuma kārba ar vāku 60x66mm (izvadiem) | gb | 45 |  |  | 0 |  |  | 0 | 0 | 0 | 0 | 0 | 0
76 | 19-00000 | Caurule d=50mm dubultsienu, EVOCAB FLEX | m | 720 |  |  | 0 |  |  | 0 | 0 | 0 | 0 | 0 | 0
77 | 19-00000 | Caurules stiprinājumi, EVOCAB | gb | 1440 |  |  | 0 |  |  | 0 | 0 | 0 | 0 | 0 | 0
|  | Tiešās izmaksas kopā, t.sk. darba devēja sociālais nodoklis (24.09%): | [8 empty] | 0 | 0 | 0 | 0 | 0
| Sastādīja: | __________________ /____________/ __.__.2019
(paraksts un tā atšifrējums, datums)
| Pārbaudīja: | __________________ /____________/ __.__.2019
(paraksts un tā atšifrējums, datums)
| Sertifikāta Nr. | __________

## 3-11
Lokālā tāme Nr.3-11 | [7 empty] | Kopsavilkuma aprēķins Nr.5
Vadības un automatizācijas sistēmas, saules aizsardzības sistēmas vadība (ESS-VAS, ESS-SAS)
(būvdarbu veids vai konstruktīvā elementa nosaukums)
Būves nosaukums: RTU Būvniecības inženierzinātņu fakultātes mācību korpusa pārbūve
Objekta nosaukums: RTU Būvniecības inženierzinātņu fakultātes mācību korpusa pārbūve
Objekta adrese: Ķīpsalas iela 6A, Rīga
Pasūtījuma Nr.: P8/2017/K6A
Tāme sastādīta 2019. gada tirgus cenās pamatojoties uz ESS-VAS, ESS-SAS projekta daļas rasējumiem
[12 empty] | Tāmes izmaksas EUR bez PVN: | 0
[12 empty] | Tāme sastādīta: | 2019.gada __.__________
Nr.p.k. | Kods | Būvdarbu nosaukums | Mērv. | Dau-dzums | Vienības izmaksas | [5 empty] | Kopā uz visu apjomu
[5 empty] | Laika norma (c/h) | Darba samaksas likme (Eur/h) | Darba alga (EUR) | Būvizstrādājumi (EUR) | Mehānismi (EUR) | Kopā (EUR) | Darbietil-pība (c/h) | Darba alga (EUR) | Būvizstrādājumi (EUR) | Mehānismi (EUR) | Summa (EUR)
1 | 2 | 3 | 4 | 5 | 6 | 7 | 8 | 9 | 10 | 11 | 12 | 13 | 14 | 15 | 16
Vadības un automatzācijas sistēma ESS-VAS
Pagrabs
0VSA-15
1 | 19-00000 | Procesu kontrollers, 10UI, 6AO, paplašinājums līdz 128I/O, Bacnet IP, 24VAC; Trend; IQ4E/128/BAC/24VAC | gb | 1 |  |  | 0 |  |  | 0 | 0 | 0 | 0 | 0 | 0
2 | 19-00000 | Paplašinājuma modulis, 8UIO; Trend; IQ4/IO/8UIO | gb | 1 |  |  | 0 |  |  | 0 | 0 | 0 | 0 | 0 | 0
3 | 19-00000 | Paplašinājuma modulis, 16DI; Trend; IQ4/IO/16DI | gb | 8 |  |  | 0 |  |  | 0 | 0 | 0 | 0 | 0 | 0
4 | 19-00000 | Paplašinājuma modulis, 8DO; Trend; IQ4/IO/8DO | gb | 5 |  |  | 0 |  |  | 0 | 0 | 0 | 0 | 0 | 0
5 | 19-00000 | Kontrollers/ WEB serveris, 500 proxy punkti, WiFi, 2x Ethernet, 2x RS485, Trend, TONN-W02-8500-24 | gb | 1 |  |  | 0 |  |  | 0 | 0 | 0 | 0 | 0 | 0
6 | 19-00000 | SIP ModBus interfeiss; Synapsis; SIP/MODM/D/32VIQ | gb | 0 |  |  | 0 |  |  | 0 | 0 | 0 | 0 | 0 | 0
7 | 19-00000 | SIP M-bus interfeiss; Synapsis; SIP/MBUS/D/60VIQ | gb | 0 |  |  | 0 |  |  | 0 | 0 | 0 | 0 | 0 | 0
8 | 19-00000 | M-bus & Modbus/ Ethernet komunikāciju vārteja, 60 M-bus iekārtām, 128 Modbus iekārtām, 24 VAC/DC, IP40, GC5, ISMA-B-MG-IP | gb | 1 |  |  | 0 |  |  | 0 | 0 | 0 | 0 | 0 | 0
9 | 19-00000 | Industriālais Ethernet komutators, 16-port 10/100/1000Base‐T, IP30, 12..48VDC, Wago, 852-1106 | gb | 1 |  |  | 0 |  |  | 0 | 0 | 0 | 0 | 0 | 0
10 | 19-00000 | 3 COM ports RS-485 Modbus/ 10/100 Base-TX Ethernet, RJ-45 pārveidotājs; ICP DAS; tSH-735i CR | gb | 2 |  |  | 0 |  |  | 0 | 0 | 0 | 0 | 0 | 0
11 | 19-00000 | Maršrutētājs, 5x Gigabit Ethernet, Dual Core 880MHz CPU, 256MB RAM, USB, microSD, RouterOS L4, komplektā ar barošanas bloku; Mikrotik; hEX | gb | 1 |  |  | 0 |  |  | 0 | 0 | 0 | 0 | 0 | 0
12 | 19-00000 | Barošanas bloks 230/24Vac; Schneider Electric; ABL8RPS24030 | gb | 1 |  |  | 0 |  |  | 0 | 0 | 0 | 0 | 0 | 0
13 | 19-00000 | Barošanas kontroles modulis 20 A; Schneider Electric; ABL8BBU24200 | gb | 1 |  |  | 0 |  |  | 0 | 0 | 0 | 0 | 0 | 0
14 | 19-00000 | Akumulatoru baterija 3,2Ah; Schneider Electric; ABL8BPK24A03 | gb | 1 |  |  | 0 |  |  | 0 | 0 | 0 | 0 | 0 | 0
15 | 19-00000 | Sadalne 800x1200x300, metāla, IP54, montāžas plate Jauda 4 kW/ 400VAC Sadalnes apgaismojums, Rozete, DIN sliedes Spēka ievada līnijas automātslēdzis Vadības ķēžu aizsardzības automātslēdži Kontrolleru el.barošanas aizsardzības drošinātāji Releju bloki ar LED moduli Transformatori Motoru aizsardzības automātslēdži, kontaktori 4 gb. Spailes, vadi, vadu marķējumi, vadu kanāli, palīgmateriāli; Kabeļu pieslēgumi caur klemmēm Elektriskās principiālās shēmas | kpl | 1 |  |  | 0 |  |  | 0 | 0 | 0 | 0 | 0 | 0
16 | 19-00000 | Sadalnes montāžas materiāli | kpl | 1 |  |  | 0 |  |  | 0 | 0 | 0 | 0 | 0 | 0
17 | 19-00000 | Siltummezgla integrācija | kpl | 3 |  |  | 0 |  |  | 0 | 0 | 0 | 0 | 0 | 0
18 | 19-00000 | Siltummezgla cirkulācijas sukņa integrācija | kpl | 6 |  |  | 0 |  |  | 0 | 0 | 0 | 0 | 0 | 0
19 | 19-00000 | Elektrotīkla analizatora integrācija | kpl | 3 |  |  | 0 |  |  | 0 | 0 | 0 | 0 | 0 | 0
20 | 19-00000 | Skaitītāju nolasīšanas sistēmas integrācija | kpl | 1 |  |  | 0 |  |  | 0 | 0 | 0 | 0 | 0 | 0
21 | 19-00000 | Ūdens krānu vadības sistēmas integrācija | kpl | 1 |  |  | 0 |  |  | 0 | 0 | 0 | 0 | 0 | 0
Lauka iekārtas
22 | 19-00000 | Strāvas slēdzis, viengabalains, regulējama nostrāde 0.32..150 Amps; Honeywell; MCSS-A | gb | 1 |  |  | 0 |  |  | 0 | 0 | 0 | 0 | 0 | 0
23 | 19-00000 | Strāvas slēdzis, viengabalains, fiksēta nostrāde < 0.20 Amps; Honeywell; MCSS-F | gb | 1 |  |  | 0 |  |  | 0 | 0 | 0 | 0 | 0 | 0
24 | 19-00000 | 2-kanālu impulsu/ M-bus adapters, kļūmes baterija, IP54(IP65); Relay; PadPuls M2 | gb | 1 |  |  | 0 |  |  | 0 | 0 | 0 | 0 | 0 | 0
25 | 19-00000 | Rokas slēdzis (saskaņā ar interjeru), kontakts 230VAC | kpl | 10 |  |  | 0 |  |  | 0 | 0 | 0 | 0 | 0 | 0
26 | 19-00000 | Telpas temperatūras devējs, 0...50 °C, NTC10k; Trend; TB/TS | gb | 6 |  |  | 0 |  |  | 0 | 0 | 0 | 0 | 0 | 0
27 | 19-00000 | Ūdens noplūdes detektors (300 kΩ), 3mm & uzraudzības iekārta, 24V, NO/NC, IP20; Produal; VVA2+VVK2 | kpl | 5 |  |  | 0 |  |  | 0 | 0 | 0 | 0 | 0 | 0
28 | 19-00000 | Lauka iekārtu montāžas papildmateriāli | kpl | 1 |  |  | 0 |  |  | 0 | 0 | 0 | 0 | 0 | 0
29 | 19-00000 | Iekārtu pieslēgšana un papildmateriāli | kpl | 1 |  |  | 0 |  |  | 0 | 0 | 0 | 0 | 0 | 0
0VSA-01 (PN1)
30 | 19-00000 | Procesu kontrollers, 10UI, 6AO, paplašinājums līdz 32I/O, Bacnet IP, 24VAC; Trend; IQ4E/32/BAC/24VAC | gb | 1 |  |  | 0 |  |  | 0 | 0 | 0 | 0 | 0 | 0
31 | 19-00000 | Paplašinājuma modulis, 8UIO; Trend; IQ4/IO/8UIO | gb | 1 |  |  | 0 |  |  | 0 | 0 | 0 | 0 | 0 | 0
32 | 19-00000 | Paplašinājuma modulis, 8DO; Trend; IQ4/IO/8DO | gb | 1 |  |  | 0 |  |  | 0 | 0 | 0 | 0 | 0 | 0
33 | 19-00000 | Industriālais Ethernet komutators, 16-port 10/100/1000Base‐T, IP30, 12..48VDC, Wago, 852-1106 | gb | 1 |  |  | 0 |  |  | 0 | 0 | 0 | 0 | 0 | 0
34 | 19-00000 | 3 COM ports RS-485 Modbus/ 10/100 Base-TX Ethernet, RJ-45 pārveidotājs, ICP DAS; tSH-735i CR | gb | 1 |  |  | 0 |  |  | 0 | 0 | 0 | 0 | 0 | 0
35 | 19-00000 | Sadalne 800x1000x300, metāla, IP54, montāžas plate Jauda 13 kW/ 400VAC Sadalnes apgaismojums, Rozete, DIN sliedes Spēka ievada līnijas automātslēdzis Vadības ķēžu aizsardzības automātslēdži Kontrolleru el.barošanas aizsardzības drošinātāji Releju bloki ar LED moduli Transformatori Motoru aizsardzības automātslēdži un kontaktori Spailes, vadi, vadu marķējumi, vadu kanāli, palīgmateriāli; Kabeļu pieslēgumi caur klemmēm Elektriskās principiālās shēmas | kpl | 1 |  |  | 0 |  |  | 0 | 0 | 0 | 0 | 0 | 0
36 | 19-00000 | Sadalnes montāžas materiāli | kpl | 1 |  |  | 0 |  |  | 0 | 0 | 0 | 0 | 0 | 0
Lauka iekārtas
37 | 19-00000 | Gaisa vārstu izpildmehānisms 7 Nm, 2pt, 24 VAC/VDC, 1.5 m2, slēdži, atsperes atgriešanās; Siemens; GMA126.1E | gb | 2 |  |  | 0 |  |  | 0 | 0 | 0 | 0 | 0 | 0
38 | 19-00000 | Gaisa spiediena devējs 0-2500 Pa, 0-10V, IP54; Produal; PEL2500 | gb | 2 |  |  | 0 |  |  | 0 | 0 | 0 | 0 | 0 | 0
39 | 19-00000 | Gaisa diferenc. spiediena slēdzis, 20...600 Pa; Siemens; PS600 | gb | 2 |  |  | 0 |  |  | 0 | 0 | 0 | 0 | 0 | 0
40 | 19-00000 | Aizsalšanas devējs, relejs, auto reset, 6m; Siemens; QAF81.6 | gb | 1 |  |  | 0 |  |  | 0 | 0 | 0 | 0 | 0 | 0
41 | 19-00000 | Gaisa kvalitātes devējs CO2+VOC gaisa vadā, 0...2000 ppm, 0-10V; Siemens; QPM2102 | gb | 1 |  |  | 0 |  |  | 0 | 0 | 0 | 0 | 0 | 0
42 | 19-00000 | Temperatūras devējs -40°..+100°C, NTC10k, iegremdējams & gaisa vadiem; Trend; TB/TI/S | gb | 4 |  |  | 0 |  |  | 0 | 0 | 0 | 0 | 0 | 0
43 | 19-00000 | Temperatūras devējs -40°..+100°C, NTC10k, iegremdējams, komplektā ar čaulu; Trend; TB/TI/S +čaula | kpl | 1 |  |  | 0 |  |  | 0 | 0 | 0 | 0 | 0 | 0
44 | 19-00000 | Lauka iekārtu montāžas papildmateriāli | kpl | 1 |  |  | 0 |  |  | 0 | 0 | 0 | 0 | 0 | 0
45 | 19-00000 | Iekārtu pieslēgšana un papildmateriāli | kpl | 1 |  |  | 0 |  |  | 0 | 0 | 0 | 0 | 0 | 0
0VSA-02 (PN2)
46 | 19-00000 | Procesu kontrollers, 10UI, 6AO, paplašinājums līdz 32I/O, Bacnet IP, 24VAC; Trend; IQ4E/32/BAC/24VAC | gb | 1 |  |  | 0 |  |  | 0 | 0 | 0 | 0 | 0 | 0
47 | 19-00000 | Paplašinājuma modulis, 8UIO; Trend; IQ4/IO/8UIO | gb | 1 |  |  | 0 |  |  | 0 | 0 | 0 | 0 | 0 | 0
48 | 19-00000 | Paplašinājuma modulis, 8DO; Trend; IQ4/IO/8DO | gb | 1 |  |  | 0 |  |  | 0 | 0 | 0 | 0 | 0 | 0
49 | 19-00000 | Sadalne 800x1000x300, metāla, IP54, montāžas plate Jauda 15 kW/ 400VAC Sadalnes apgaismojums, Rozete, DIN sliedes Spēka ievada līnijas automātslēdzis Vadības ķēžu aizsardzības automātslēdži Kontrolleru el.barošanas aizsardzības drošinātāji Releju bloki ar LED moduli Transformatori Motoru aizsardzības automātslēdži un kontaktori Spailes, vadi, vadu marķējumi, vadu kanāli, palīgmateriāli; Kabeļu pieslēgumi caur klemmēm Elektriskās principiālās shēmas | kpl | 1 |  |  | 0 |  |  | 0 | 0 | 0 | 0 | 0 | 0
50 | 19-00000 | Sadalnes montāžas materiāli | kpl | 1 |  |  | 0 |  |  | 0 | 0 | 0 | 0 | 0 | 0
Lauka iekārtas
51 | 19-00000 | Gaisa vārstu izpildmehānisms 7 Nm, 2pt, 24 VAC/VDC, 1.5 m2, slēdži, atsperes atgriešanās; Siemens; GMA126.1E | gb | 2 |  |  | 0 |  |  | 0 | 0 | 0 | 0 | 0 | 0
52 | 19-00000 | Gaisa spiediena devējs 0-2500 Pa, 0-10V, IP54; Produal; PEL2500 | gb | 2 |  |  | 0 |  |  | 0 | 0 | 0 | 0 | 0 | 0
53 | 19-00000 | Gaisa diferenc. spiediena slēdzis, 20...600 Pa; Siemens; PS600 | gb | 2 |  |  | 0 |  |  | 0 | 0 | 0 | 0 | 0 | 0
54 | 19-00000 | Aizsalšanas devējs, relejs, auto reset, 6m; Siemens; QAF81.6 | gb | 1 |  |  | 0 |  |  | 0 | 0 | 0 | 0 | 0 | 0
55 | 19-00000 | Gaisa kvalitātes devējs CO2+VOC gaisa vadā, 0...2000 ppm, 0-10V; Siemens; QPM2102 | gb | 1 |  |  | 0 |  |  | 0 | 0 | 0 | 0 | 0 | 0
56 | 19-00000 | Temperatūras devējs -40°..+100°C, NTC10k, iegremdējams & gaisa vadiem; Trend; TB/TI/S | gb | 4 |  |  | 0 |  |  | 0 | 0 | 0 | 0 | 0 | 0
57 | 19-00000 | Temperatūras devējs -40°..+100°C, NTC10k, iegremdējams, komplektā ar čaulu; Trend; TB/TI/S +čaula | kpl | 1 |  |  | 0 |  |  | 0 | 0 | 0 | 0 | 0 | 0
58 | 19-00000 | Lauka iekārtu montāžas papildmateriāli | kpl | 1 |  |  | 0 |  |  | 0 | 0 | 0 | 0 | 0 | 0
59 | 19-00000 | Iekārtu pieslēgšana un papildmateriāli | kpl | 1 |  |  | 0 |  |  | 0 | 0 | 0 | 0 | 0 | 0
0VSA-03 (PN3)
60 | 19-00000 | Procesu kontrollers, 10UI, 6AO, paplašinājums līdz 32I/O, Bacnet IP, 24VAC; Trend; IQ4E/32/BAC/24VAC | gb | 1 |  |  | 0 |  |  | 0 | 0 | 0 | 0 | 0 | 0
61 | 19-00000 | Paplašinājuma modulis, 8UIO; Trend; IQ4/IO/8UIO | gb | 1 |  |  | 0 |  |  | 0 | 0 | 0 | 0 | 0 | 0
62 | 19-00000 | Paplašinājuma modulis, 8DO; Trend; IQ4/IO/8DO | gb | 1 |  |  | 0 |  |  | 0 | 0 | 0 | 0 | 0 | 0
63 | 19-00000 | Sadalne 800x1000x300, metāla, IP54, montāžas plate Jauda 10 kW/ 400VAC Sadalnes apgaismojums, Rozete, DIN sliedes Spēka ievada līnijas automātslēdzis Vadības ķēžu aizsardzības automātslēdži Kontrolleru el.barošanas aizsardzības drošinātāji Releju bloki ar LED moduli Transformatori Motoru aizsardzības automātslēdži un kontaktori Spailes, vadi, vadu marķējumi, vadu kanāli, palīgmateriāli; Kabeļu pieslēgumi caur klemmēm Elektriskās principiālās shēmas | kpl | 1 |  |  | 0 |  |  | 0 | 0 | 0 | 0 | 0 | 0
64 | 19-00000 | Sadalnes montāžas materiāli | kpl | 1 |  |  | 0 |  |  | 0 | 0 | 0 | 0 | 0 | 0
Lauka iekārtas
65 | 19-00000 | Gaisa vārstu izpildmehānisms 7 Nm, 2pt, 24 VAC/VDC, 1.5 m2, slēdži, atsperes atgriešanās; Siemens; GMA126.1E | gb | 2 |  |  | 0 |  |  | 0 | 0 | 0 | 0 | 0 | 0
66 | 19-00000 | Gaisa spiediena devējs 0-2500 Pa, 0-10V, IP54; Produal; PEL2500 | gb | 2 |  |  | 0 |  |  | 0 | 0 | 0 | 0 | 0 | 0
67 | 19-00000 | Gaisa diferenc. spiediena slēdzis, 20...600 Pa; Siemens; PS600 | gb | 2 |  |  | 0 |  |  | 0 | 0 | 0 | 0 | 0 | 0
68 | 19-00000 | Aizsalšanas devējs, relejs, auto reset, 6m; Siemens; QAF81.6 | gb | 1 |  |  | 0 |  |  | 0 | 0 | 0 | 0 | 0 | 0
69 | 19-00000 | Gaisa kvalitātes devējs CO2+VOC gaisa vadā, 0...2000 ppm, 0-10V; Siemens; QPM2102 | gb | 1 |  |  | 0 |  |  | 0 | 0 | 0 | 0 | 0 | 0
70 | 19-00000 | Temperatūras devējs -40°..+100°C, NTC10k, iegremdējams & gaisa vadiem; Trend; TB/TI/S | gb | 4 |  |  | 0 |  |  | 0 | 0 | 0 | 0 | 0 | 0
71 | 19-00000 | Temperatūras devējs -40°..+100°C, NTC10k, iegremdējams, komplektā ar čaulu; Trend; TB/TI/S +čaula | kpl | 1 |  |  | 0 |  |  | 0 | 0 | 0 | 0 | 0 | 0
72 | 19-00000 | Lauka iekārtu montāžas papildmateriāli | kpl | 1 |  |  | 0 |  |  | 0 | 0 | 0 | 0 | 0 | 0
73 | 19-00000 | Iekārtu pieslēgšana un papildmateriāli | kpl | 1 |  |  | 0 |  |  | 0 | 0 | 0 | 0 | 0 | 0
0VSA-04 (PN4)
74 | 19-00000 | Procesu kontrollers, 10UI, 6AO, paplašinājums līdz 32I/O, Bacnet IP, 24VAC; Trend; IQ4E/32/BAC/24VAC | gb | 1 |  |  | 0 |  |  | 0 | 0 | 0 | 0 | 0 | 0
75 | 19-00000 | Paplašinājuma modulis, 8UIO; Trend; IQ4/IO/8UIO | gb | 1 |  |  | 0 |  |  | 0 | 0 | 0 | 0 | 0 | 0
76 | 19-00000 | Paplašinājuma modulis, 8DO; Trend; IQ4/IO/8DO | gb | 1 |  |  | 0 |  |  | 0 | 0 | 0 | 0 | 0 | 0
77 | 19-00000 | Sadalne 800x1000x300, metāla, IP54, montāžas plate Jauda 17 kW/ 400VAC Sadalnes apgaismojums, Rozete, DIN sliedes Spēka ievada līnijas automātslēdzis Vadības ķēžu aizsardzības automātslēdži Kontrolleru el.barošanas aizsardzības drošinātāji Releju bloki ar LED moduli Transformatori Motoru aizsardzības automātslēdži un kontaktori Spailes, vadi, vadu marķējumi, vadu kanāli, palīgmateriāli; Kabeļu pieslēgumi caur klemmēm Elektriskās principiālās shēmas | kpl | 1 |  |  | 0 |  |  | 0 | 0 | 0 | 0 | 0 | 0
78 | 19-00000 | Sadalnes montāžas materiāli | kpl | 1 |  |  | 0 |  |  | 0 | 0 | 0 | 0 | 0 | 0
Lauka iekārtas
79 | 19-00000 | Gaisa vārstu izpildmehānisms 7 Nm, 2pt, 24 VAC/VDC, 1.5 m2, slēdži, atsperes atgriešanās; Siemens; GMA126.1E | gb | 2 |  |  | 0 |  |  | 0 | 0 | 0 | 0 | 0 | 0
80 | 19-00000 | Gaisa spiediena devējs 0-2500 Pa, 0-10V, IP54; Produal; PEL2500 | gb | 2 |  |  | 0 |  |  | 0 | 0 | 0 | 0 | 0 | 0
81 | 19-00000 | Gaisa diferenc. spiediena slēdzis, 20...600 Pa; Siemens; PS600 | gb | 2 |  |  | 0 |  |  | 0 | 0 | 0 | 0 | 0 | 0
82 | 19-00000 | Aizsalšanas devējs, relejs, auto reset, 6m; Siemens; QAF81.6 | gb | 1 |  |  | 0 |  |  | 0 | 0 | 0 | 0 | 0 | 0
83 | 19-00000 | Gaisa kvalitātes devējs CO2+VOC gaisa vadā, 0...2000 ppm, 0-10V; Siemens; QPM2102 | gb | 1 |  |  | 0 |  |  | 0 | 0 | 0 | 0 | 0 | 0
84 | 19-00000 | Temperatūras devējs -40°..+100°C, NTC10k, iegremdējams & gaisa vadiem; Trend; TB/TI/S | gb | 4 |  |  | 0 |  |  | 0 | 0 | 0 | 0 | 0 | 0
85 | 19-00000 | Temperatūras devējs -40°..+100°C, NTC10k, iegremdējams, komplektā ar čaulu; Trend; TB/TI/S +čaula | kpl | 1 |  |  | 0 |  |  | 0 | 0 | 0 | 0 | 0 | 0
86 | 19-00000 | Lauka iekārtu montāžas papildmateriāli | kpl | 1 |  |  | 0 |  |  | 0 | 0 | 0 | 0 | 0 | 0
87 | 19-00000 | Iekārtu pieslēgšana un papildmateriāli | kpl | 1 |  |  | 0 |  |  | 0 | 0 | 0 | 0 | 0 | 0
0VSA-05 (PN5)
88 | 19-00000 | Procesu kontrollers, 10UI, 6AO, paplašinājums līdz 32I/O, Bacnet IP, 24VAC; Trend; IQ4E/32/BAC/24VAC | gb | 1 |  |  | 0 |  |  | 0 | 0 | 0 | 0 | 0 | 0
89 | 19-00000 | Paplašinājuma modulis, 8UIO; Trend; IQ4/IO/8UIO | gb | 1 |  |  | 0 |  |  | 0 | 0 | 0 | 0 | 0 | 0
90 | 19-00000 | Paplašinājuma modulis, 8DO; Trend; IQ4/IO/8DO | gb | 1 |  |  | 0 |  |  | 0 | 0 | 0 | 0 | 0 | 0
91 | 19-00000 | Sadalne 800x1000x300, metāla, IP54, montāžas plate Jauda 13 kW/ 400VAC Sadalnes apgaismojums, Rozete, DIN sliedes Spēka ievada līnijas automātslēdzis Vadības ķēžu aizsardzības automātslēdži Kontrolleru el.barošanas aizsardzības drošinātāji Releju bloki ar LED moduli Transformatori Motoru aizsardzības automātslēdži un kontaktori Spailes, vadi, vadu marķējumi, vadu kanāli, palīgmateriāli; Kabeļu pieslēgumi caur klemmēm Elektriskās principiālās shēmas | kpl | 1 |  |  | 0 |  |  | 0 | 0 | 0 | 0 | 0 | 0
92 | 19-00000 | Sadalnes montāžas materiāli | kpl | 1 |  |  | 0 |  |  | 0 | 0 | 0 | 0 | 0 | 0
Lauka iekārtas
93 | 19-00000 | Gaisa vārstu izpildmehānisms 7 Nm, 2pt, 24 VAC/VDC, 1.5 m2, slēdži, atsperes atgriešanās; Siemens; GMA126.1E | gb | 2 |  |  | 0 |  |  | 0 | 0 | 0 | 0 | 0 | 0
94 | 19-00000 | Gaisa spiediena devējs 0-2500 Pa, 0-10V, IP54; Produal; PEL2500 | gb | 2 |  |  | 0 |  |  | 0 | 0 | 0 | 0 | 0 | 0
95 | 19-00000 | Gaisa diferenc. spiediena slēdzis, 20...600 Pa; Siemens; PS600 | gb | 2 |  |  | 0 |  |  | 0 | 0 | 0 | 0 | 0 | 0
96 | 19-00000 | Aizsalšanas devējs, relejs, auto reset, 6m; Siemens; QAF81.6 | gb | 1 |  |  | 0 |  |  | 0 | 0 | 0 | 0 | 0 | 0
97 | 19-00000 | Gaisa kvalitātes devējs CO2+VOC gaisa vadā, 0...2000 ppm, 0-10V; Siemens; QPM2102 | gb | 1 |  |  | 0 |  |  | 0 | 0 | 0 | 0 | 0 | 0
98 | 19-00000 | Temperatūras devējs -40°..+100°C, NTC10k, iegremdējams & gaisa vadiem; Trend; TB/TI/S | gb | 4 |  |  | 0 |  |  | 0 | 0 | 0 | 0 | 0 | 0
99 | 19-00000 | Temperatūras devējs -40°..+100°C, NTC10k, iegremdējams, komplektā ar čaulu; Trend; TB/TI/S +čaula | kpl | 1 |  |  | 0 |  |  | 0 | 0 | 0 | 0 | 0 | 0
100 | 19-00000 | Lauka iekārtu montāžas papildmateriāli | kpl | 1 |  |  | 0 |  |  | 0 | 0 | 0 | 0 | 0 | 0
101 | 19-00000 | Iekārtu pieslēgšana un papildmateriāli | kpl | 1 |  |  | 0 |  |  | 0 | 0 | 0 | 0 | 0 | 0
0VSA-06 (PN6)
102 | 19-00000 | Procesu kontrollers, 10UI, 6AO, paplašinājums līdz 32I/O, Bacnet IP, 24VAC; Trend; IQ4E/32/BAC/24VAC | gb | 1 |  |  | 0 |  |  | 0 | 0 | 0 | 0 | 0 | 0
103 | 19-00000 | Paplašinājuma modulis, 8UIO; Trend; IQ4/IO/8UIO | gb | 1 |  |  | 0 |  |  | 0 | 0 | 0 | 0 | 0 | 0
104 | 19-00000 | Paplašinājuma modulis, 8DO; Trend; IQ4/IO/8DO | gb | 1 |  |  | 0 |  |  | 0 | 0 | 0 | 0 | 0 | 0
105 | 19-00000 | Ethernet tīkla komutators; 8 TP RJ45 porti; 10/100 Mbps; 24VDC; Korenix; JETNET 3008 | gb | 1 |  |  | 0 |  |  | 0 | 0 | 0 | 0 | 0 | 0
106 | 19-00000 | Sadalne 800x1000x300, metāla, IP54, montāžas plate Jauda 13 kW/ 400VAC Sadalnes apgaismojums, Rozete, DIN sliedes Spēka ievada līnijas automātslēdzis Vadības ķēžu aizsardzības automātslēdži Kontrolleru el.barošanas aizsardzības drošinātāji Releju bloki ar LED moduli Transformatori Motoru aizsardzības automātslēdži un kontaktori Spailes, vadi, vadu marķējumi, vadu kanāli, palīgmateriāli; Kabeļu pieslēgumi caur klemmēm Elektriskās principiālās shēmas | kpl | 1 |  |  | 0 |  |  | 0 | 0 | 0 | 0 | 0 | 0
107 | 19-00000 | Sadalnes montāžas materiāli | kpl | 1 |  |  | 0 |  |  | 0 | 0 | 0 | 0 | 0 | 0
Lauka iekārtas
108 | 19-00000 | Gaisa vārstu izpildmehānisms 7 Nm, 2pt, 24 VAC/VDC, 1.5 m2, slēdži, atsperes atgriešanās; Siemens; GMA126.1E | gb | 2 |  |  | 0 |  |  | 0 | 0 | 0 | 0 | 0 | 0
109 | 19-00000 | Gaisa spiediena devējs 0-2500 Pa, 0-10V, IP54; Produal; PEL2500 | gb | 2 |  |  | 0 |  |  | 0 | 0 | 0 | 0 | 0 | 0
110 | 19-00000 | Gaisa diferenc. spiediena slēdzis, 20...600 Pa; Siemens; PS600 | gb | 2 |  |  | 0 |  |  | 0 | 0 | 0 | 0 | 0 | 0
111 | 19-00000 | Aizsalšanas devējs, relejs, auto reset, 6m; Siemens; QAF81.6 | gb | 1 |  |  | 0 |  |  | 0 | 0 | 0 | 0 | 0 | 0
112 | 19-00000 | Gaisa kvalitātes devējs CO2+VOC gaisa vadā, 0...2000 ppm, 0-10V; Siemens; QPM2102 | gb | 1 |  |  | 0 |  |  | 0 | 0 | 0 | 0 | 0 | 0
113 | 19-00000 | Temperatūras devējs -40°..+100°C, NTC10k, iegremdējams & gaisa vadiem; Trend; TB/TI/S | gb | 4 |  |  | 0 |  |  | 0 | 0 | 0 | 0 | 0 | 0
114 | 19-00000 | Temperatūras devējs -40°..+100°C, NTC10k, iegremdējams, komplektā ar čaulu; Trend; TB/TI/S +čaula | kpl | 1 |  |  | 0 |  |  | 0 | 0 | 0 | 0 | 0 | 0
115 | 19-00000 | Lauka iekārtu montāžas papildmateriāli | kpl | 1 |  |  | 0 |  |  | 0 | 0 | 0 | 0 | 0 | 0
116 | 19-00000 | Iekārtu pieslēgšana un papildmateriāli | kpl | 1 |  |  | 0 |  |  | 0 | 0 | 0 | 0 | 0 | 0
0VSA-07 (PN7)
117 | 19-00000 | Procesu kontrollers, 10UI, 6AO, paplašinājums līdz 32I/O, Bacnet IP, 24VAC; Trend; IQ4E/32/BAC/24VAC | gb | 1 |  |  | 0 |  |  | 0 | 0 | 0 | 0 | 0 | 0
118 | 19-00000 | Paplašinājuma modulis, 8UIO; Trend; IQ4/IO/8UIO | gb | 1 |  |  | 0 |  |  | 0 | 0 | 0 | 0 | 0 | 0
119 | 19-00000 | Paplašinājuma modulis, 8DO; Trend; IQ4/IO/8DO | gb | 1 |  |  | 0 |  |  | 0 | 0 | 0 | 0 | 0 | 0
120 | 19-00000 | Sadalne 800x1000x300, metāla, IP54, montāžas plate Jauda 10 kW/ 400VAC Sadalnes apgaismojums, Rozete, DIN sliedes Spēka ievada līnijas automātslēdzis Vadības ķēžu aizsardzības automātslēdži Kontrolleru el.barošanas aizsardzības drošinātāji Releju bloki ar LED moduli Transformatori Motoru aizsardzības automātslēdži un kontaktori Spailes, vadi, vadu marķējumi, vadu kanāli, palīgmateriāli; Kabeļu pieslēgumi caur klemmēm Elektriskās principiālās shēmas | kpl | 1 |  |  | 0 |  |  | 0 | 0 | 0 | 0 | 0 | 0
121 | 19-00000 | Sadalnes montāžas materiāli | kpl | 1 |  |  | 0 |  |  | 0 | 0 | 0 | 0 | 0 | 0
Lauka iekārtas
122 | 19-00000 | Gaisa vārstu izpildmehānisms 7 Nm, 2pt, 24 VAC/VDC, 1.5 m2, slēdži, atsperes atgriešanās; Siemens; GMA126.1E | gb | 2 |  |  | 0 |  |  | 0 | 0 | 0 | 0 | 0 | 0
123 | 19-00000 | Gaisa spiediena devējs 0-2500 Pa, 0-10V, IP54; Produal; PEL2500 | gb | 2 |  |  | 0 |  |  | 0 | 0 | 0 | 0 | 0 | 0
124 | 19-00000 | Gaisa diferenc. spiediena slēdzis, 20...600 Pa; Siemens; PS600 | gb | 2 |  |  | 0 |  |  | 0 | 0 | 0 | 0 | 0 | 0
125 | 19-00000 | Aizsalšanas devējs, relejs, auto reset, 6m; Siemens; QAF81.6 | gb | 1 |  |  | 0 |  |  | 0 | 0 | 0 | 0 | 0 | 0
126 | 19-00000 | Gaisa kvalitātes devējs CO2+VOC gaisa vadā, 0...2000 ppm, 0-10V; Siemens; QPM2102 | gb | 1 |  |  | 0 |  |  | 0 | 0 | 0 | 0 | 0 | 0
127 | 19-00000 | Temperatūras devējs -40°..+100°C, NTC10k, iegremdējams & gaisa vadiem; Trend; TB/TI/S | gb | 4 |  |  | 0 |  |  | 0 | 0 | 0 | 0 | 0 | 0
128 | 19-00000 | Temperatūras devējs -40°..+100°C, NTC10k, iegremdējams, komplektā ar čaulu; Trend; TB/TI/S +čaula | kpl | 1 |  |  | 0 |  |  | 0 | 0 | 0 | 0 | 0 | 0
129 | 19-00000 | Lauka iekārtu montāžas papildmateriāli | kpl | 1 |  |  | 0 |  |  | 0 | 0 | 0 | 0 | 0 | 0
130 | 19-00000 | Iekārtu pieslēgšana un papildmateriāli | kpl | 1 |  |  | 0 |  |  | 0 | 0 | 0 | 0 | 0 | 0
0VSA-08 (PN8)
131 | 19-00000 | Procesu kontrollers, 10UI, 6AO, paplašinājums līdz 32I/O, Bacnet IP, 24VAC; Trend; IQ4E/32/BAC/24VAC | gb | 1 |  |  | 0 |  |  | 0 | 0 | 0 | 0 | 0 | 0
132 | 19-00000 | Paplašinājuma modulis, 8UIO; Trend; IQ4/IO/8UIO | gb | 1 |  |  | 0 |  |  | 0 | 0 | 0 | 0 | 0 | 0
133 | 19-00000 | Paplašinājuma modulis, 8DO; Trend; IQ4/IO/8DO | gb | 1 |  |  | 0 |  |  | 0 | 0 | 0 | 0 | 0 | 0
134 | 19-00000 | Sadalne 800x1000x300, metāla, IP54, montāžas plate Jauda 8 kW/ 400VAC Sadalnes apgaismojums, Rozete, DIN sliedes Spēka ievada līnijas automātslēdzis Vadības ķēžu aizsardzības automātslēdži Kontrolleru el.barošanas aizsardzības drošinātāji Releju bloki ar LED moduli Transformatori Motoru aizsardzības automātslēdži un kontaktori Spailes, vadi, vadu marķējumi, vadu kanāli, palīgmateriāli; Kabeļu pieslēgumi caur klemmēm Elektriskās principiālās shēmas | kpl | 1 |  |  | 0 |  |  | 0 | 0 | 0 | 0 | 0 | 0
135 | 19-00000 | Sadalnes montāžas materiāli | kpl | 1 |  |  | 0 |  |  | 0 | 0 | 0 | 0 | 0 | 0
Lauka iekārtas
136 | 19-00000 | Gaisa vārstu izpildmehānisms 7 Nm, 2pt, 24 VAC/VDC, 1.5 m2, slēdži, atsperes atgriešanās; Siemens; GMA126.1E | gb | 2 |  |  | 0 |  |  | 0 | 0 | 0 | 0 | 0 | 0
137 | 19-00000 | Gaisa spiediena devējs 0-2500 Pa, 0-10V, IP54; Produal; PEL2500 | gb | 2 |  |  | 0 |  |  | 0 | 0 | 0 | 0 | 0 | 0
138 | 19-00000 | Gaisa diferenc. spiediena slēdzis, 20...600 Pa; Siemens; PS600 | gb | 2 |  |  | 0 |  |  | 0 | 0 | 0 | 0 | 0 | 0
139 | 19-00000 | Aizsalšanas devējs, relejs, auto reset, 6m; Siemens; QAF81.6 | gb | 1 |  |  | 0 |  |  | 0 | 0 | 0 | 0 | 0 | 0
140 | 19-00000 | Gaisa kvalitātes devējs CO2+VOC gaisa vadā, 0...2000 ppm, 0-10V; Siemens; QPM2102 | gb | 1 |  |  | 0 |  |  | 0 | 0 | 0 | 0 | 0 | 0
141 | 19-00000 | Temperatūras devējs -40°..+100°C, NTC10k, iegremdējams & gaisa vadiem; Trend; TB/TI/S | gb | 4 |  |  | 0 |  |  | 0 | 0 | 0 | 0 | 0 | 0
142 | 19-00000 | Virsmas cauruļvada temp.devējs, NTC10k, -30..+100ºC; Trend; TB/TC | gb | 1 |  |  | 0 |  |  | 0 | 0 | 0 | 0 | 0 | 0
143 | 19-00000 | Lauka iekārtu montāžas papildmateriāli | kpl | 1 |  |  | 0 |  |  | 0 | 0 | 0 | 0 | 0 | 0
144 | 19-00000 | Iekārtu pieslēgšana un papildmateriāli | kpl | 1 |  |  | 0 |  |  | 0 | 0 | 0 | 0 | 0 | 0
0VSA-09 (PN9)
145 | 19-00000 | Procesu kontrollers, 10UI, 6AO, paplašinājums līdz 32I/O, Bacnet IP, 24VAC; Trend; IQ4E/32/BAC/24VAC | gb | 1 |  |  | 0 |  |  | 0 | 0 | 0 | 0 | 0 | 0
146 | 19-00000 | Paplašinājuma modulis, 8UIO; Trend; IQ4/IO/8UIO | gb | 1 |  |  | 0 |  |  | 0 | 0 | 0 | 0 | 0 | 0
147 | 19-00000 | Paplašinājuma modulis, 8DO; Trend; IQ4/IO/8DO | gb | 1 |  |  | 0 |  |  | 0 | 0 | 0 | 0 | 0 | 0
148 | 19-00000 | Industriālais Ethernet komutators, 8-port 100Base-TX, IP30, 12..48VDC, Wago, 852-102 | gb | 1 |  |  | 0 |  |  | 0 | 0 | 0 | 0 | 0 | 0
149 | 19-00000 | 3 COM ports RS-485 Modbus/ 10/100 Base-TX Ethernet, RJ-45 pārveidotājs, ICP DAS, tSH-735i CR | gb | 1 |  |  | 0 |  |  | 0 | 0 | 0 | 0 | 0 | 0
150 | 19-00000 | Sadalne 800x1000x300, metāla, IP54, montāžas plate Jauda 8 kW/ 400VAC Sadalnes apgaismojums, Rozete, DIN sliedes Spēka ievada līnijas automātslēdzis Vadības ķēžu aizsardzības automātslēdži Kontrolleru el.barošanas aizsardzības drošinātāji Releju bloki ar LED moduli Transformatori Motoru aizsardzības automātslēdži un kontaktori Spailes, vadi, vadu marķējumi, vadu kanāli, palīgmateriāli; Kabeļu pieslēgumi caur klemmēm Elektriskās principiālās shēmas | kpl | 1 |  |  | 0 |  |  | 0 | 0 | 0 | 0 | 0 | 0
151 | 19-00000 | Sadalnes montāžas materiāli | kpl | 1 |  |  | 0 |  |  | 0 | 0 | 0 | 0 | 0 | 0
Lauka iekārtas
152 | 19-00000 | Gaisa vārstu izpildmehānisms 7 Nm, 2pt, 24 VAC/VDC, 1.5 m2, slēdži, atsperes atgriešanās; Siemens; GMA126.1E | gb | 2 |  |  | 0 |  |  | 0 | 0 | 0 | 0 | 0 | 0
153 | 19-00000 | Gaisa spiediena devējs 0-2500 Pa, 0-10V, IP54; Produal; PEL2500 | gb | 2 |  |  | 0 |  |  | 0 | 0 | 0 | 0 | 0 | 0
154 | 19-00000 | Gaisa diferenc. spiediena slēdzis, 20...600 Pa; Siemens; PS600 | gb | 2 |  |  | 0 |  |  | 0 | 0 | 0 | 0 | 0 | 0
155 | 19-00000 | Aizsalšanas devējs, relejs, auto reset, 6m; Siemens; QAF81.6 | gb | 1 |  |  | 0 |  |  | 0 | 0 | 0 | 0 | 0 | 0
156 | 19-00000 | Gaisa kvalitātes devējs CO2+VOC gaisa vadā, 0...2000 ppm, 0-10V; Siemens; QPM2102 | gb | 1 |  |  | 0 |  |  | 0 | 0 | 0 | 0 | 0 | 0
157 | 19-00000 | Temperatūras devējs -40°..+100°C, NTC10k, iegremdējams & gaisa vadiem; Trend; TB/TI/S | gb | 4 |  |  | 0 |  |  | 0 | 0 | 0 | 0 | 0 | 0
158 | 19-00000 | Virsmas cauruļvada temp.devējs, NTC10k, -30..+100ºC; Trend; TB/TC | gb | 1 |  |  | 0 |  |  | 0 | 0 | 0 | 0 | 0 | 0
159 | 19-00000 | Lauka iekārtu montāžas papildmateriāli | kpl | 1 |  |  | 0 |  |  | 0 | 0 | 0 | 0 | 0 | 0
160 | 19-00000 | Iekārtu pieslēgšana un papildmateriāli | kpl | 1 |  |  | 0 |  |  | 0 | 0 | 0 | 0 | 0 | 0
0VSA-10 (PN10)
161 | 19-00000 | Procesu kontrollers, 10UI, 6AO, paplašinājums līdz 32I/O, Bacnet IP, 24VAC; Trend; IQ4E/32/BAC/24VAC | gb | 1 |  |  | 0 |  |  | 0 | 0 | 0 | 0 | 0 | 0
162 | 19-00000 | Paplašinājuma modulis, 8UIO; Trend; IQ4/IO/8UIO | gb | 1 |  |  | 0 |  |  | 0 | 0 | 0 | 0 | 0 | 0
163 | 19-00000 | Paplašinājuma modulis, 8DO; Trend; IQ4/IO/8DO | gb | 1 |  |  | 0 |  |  | 0 | 0 | 0 | 0 | 0 | 0
164 | 19-00000 | Sadalne 800x1000x300, metāla, IP54, montāžas plate Jauda 8 kW/ 400VAC Sadalnes apgaismojums, Rozete, DIN sliedes Spēka ievada līnijas automātslēdzis Vadības ķēžu aizsardzības automātslēdži Kontrolleru el.barošanas aizsardzības drošinātāji Releju bloki ar LED moduli Transformatori Motoru aizsardzības automātslēdži un kontaktori Spailes, vadi, vadu marķējumi, vadu kanāli, palīgmateriāli; Kabeļu pieslēgumi caur klemmēm Elektriskās principiālās shēmas | kpl | 1 |  |  | 0 |  |  | 0 | 0 | 0 | 0 | 0 | 0
165 | 19-00000 | Sadalnes montāžas materiāli | kpl | 1 |  |  | 0 |  |  | 0 | 0 | 0 | 0 | 0 | 0
Lauka iekārtas
166 | 19-00000 | Gaisa vārstu izpildmehānisms 7 Nm, 2pt, 24 VAC/VDC, 1.5 m2, slēdži, atsperes atgriešanās; Siemens; GMA126.1E | gb | 2 |  |  | 0 |  |  | 0 | 0 | 0 | 0 | 0 | 0
167 | 19-00000 | Gaisa spiediena devējs 0-2500 Pa, 0-10V, IP54; Produal; PEL2500 | gb | 2 |  |  | 0 |  |  | 0 | 0 | 0 | 0 | 0 | 0
168 | 19-00000 | Gaisa diferenc. spiediena slēdzis, 20...600 Pa; Siemens; PS600 | gb | 2 |  |  | 0 |  |  | 0 | 0 | 0 | 0 | 0 | 0
169 | 19-00000 | Aizsalšanas devējs, relejs, auto reset, 6m; Siemens; QAF81.6 | gb | 1 |  |  | 0 |  |  | 0 | 0 | 0 | 0 | 0 | 0
170 | 19-00000 | Gaisa kvalitātes devējs CO2+VOC gaisa vadā, 0...2000 ppm, 0-10V; Siemens; QPM2102 | gb | 1 |  |  | 0 |  |  | 0 | 0 | 0 | 0 | 0 | 0
171 | 19-00000 | Temperatūras devējs -40°..+100°C, NTC10k, iegremdējams & gaisa vadiem; Trend; TB/TI/S | gb | 4 |  |  | 0 |  |  | 0 | 0 | 0 | 0 | 0 | 0
172 | 19-00000 | Virsmas cauruļvada temp.devējs, NTC10k, -30..+100ºC; Trend; TB/TC | gb | 1 |  |  | 0 |  |  | 0 | 0 | 0 | 0 | 0 | 0
173 | 19-00000 | Lauka iekārtu montāžas papildmateriāli | kpl | 1 |  |  | 0 |  |  | 0 | 0 | 0 | 0 | 0 | 0
174 | 19-00000 | Iekārtu pieslēgšana un papildmateriāli | kpl | 1 |  |  | 0 |  |  | 0 | 0 | 0 | 0 | 0 | 0
2VSA-11 (PN11)
175 | 19-00000 | Procesu kontrollers, 10UI, 6AO, paplašinājums līdz 64I/O, Bacnet IP, 24VAC, Trend, IQ4E/64/BAC/24VAC | gb | 1 |  |  | 0 |  |  | 0 | 0 | 0 | 0 | 0 | 0
176 | 19-00000 | Paplašinājuma modulis, 8UIO; Trend; IQ4/IO/8UIO | gb | 2 |  |  | 0 |  |  | 0 | 0 | 0 | 0 | 0 | 0
177 | 19-00000 | Paplašinājuma modulis, 8DO; Trend; IQ4/IO/8DO | gb | 1 |  |  | 0 |  |  | 0 | 0 | 0 | 0 | 0 | 0
178 | 19-00000 | Sadalne 800x1000x300, metāla, IP54, montāžas plate Jauda 3 kW/ 400VAC Sadalnes apgaismojums, Rozete, DIN sliedes Spēka ievada līnijas automātslēdzis Vadības ķēžu aizsardzības automātslēdži Kontrolleru el.barošanas aizsardzības drošinātāji Releju bloki ar LED moduli Transformatori Motoru aizsardzības automātslēdži un kontaktori Spailes, vadi, vadu marķējumi, vadu kanāli, palīgmateriāli; Kabeļu pieslēgumi caur klemmēm Elektriskās principiālās shēmas | kpl | 1 |  |  | 0 |  |  | 0 | 0 | 0 | 0 | 0 | 0
179 | 19-00000 | Sadalnes montāžas materiāli | kpl | 1 |  |  | 0 |  |  | 0 | 0 | 0 | 0 | 0 | 0
Lauka iekārtas
180 | 19-00000 | Gaisa vārstu izpildmehānisms 7 Nm, 2pt, 24 VAC/VDC, 1.5 m2, slēdži, atsperes atgriešanās; Siemens; GMA126.1E | gb | 2 |  |  | 0 |  |  | 0 | 0 | 0 | 0 | 0 | 0
181 | 19-00000 | Gaisa spiediena devējs 0-2500 Pa, 0-10V, IP54; Produal; PEL2500 | gb | 2 |  |  | 0 |  |  | 0 | 0 | 0 | 0 | 0 | 0
182 | 19-00000 | Gaisa diferenc. spiediena slēdzis, 20…200 Pa; Siemens; PS200 | gb | 2 |  |  | 0 |  |  | 0 | 0 | 0 | 0 | 0 | 0
183 | 19-00000 | Aizsalšanas devējs, relejs, auto reset, 3m; Siemens; QAF81.3 | gb | 1 |  |  | 0 |  |  | 0 | 0 | 0 | 0 | 0 | 0
184 | 19-00000 | Gaisa kvalitātes devējs CO2+VOC gaisa vadā, 0...2000 ppm, 0-10V; Siemens; QPM2102 | gb | 1 |  |  | 0 |  |  | 0 | 0 | 0 | 0 | 0 | 0
185 | 19-00000 | Temperatūras devējs -40°..+100°C, NTC10k, iegremdējams & gaisa vadiem; Trend; TB/TI/S | gb | 4 |  |  | 0 |  |  | 0 | 0 | 0 | 0 | 0 | 0
186 | 19-00000 | Virsmas cauruļvada temp.devējs, NTC10k, -30..+100ºC; Trend; TB/TC | gb | 1 |  |  | 0 |  |  | 0 | 0 | 0 | 0 | 0 | 0
187 | 19-00000 | Telpas temperatūras devējs, Wallbus; Trend; RS-WMB-T | gb | 1 |  |  | 0 |  |  | 0 | 0 | 0 | 0 | 0 | 0
188 | 19-00000 | Lauka iekārtu montāžas papildmateriāli | kpl | 1 |  |  | 0 |  |  | 0 | 0 | 0 | 0 | 0 | 0
189 | 19-00000 | Iekārtu pieslēgšana un papildmateriāli | kpl | 1 |  |  | 0 |  |  | 0 | 0 | 0 | 0 | 0 | 0
2VSA-12 (PN12)
190 | 19-00000 | Procesu kontrollers, 10UI, 6AO, paplašinājums līdz 64I/O, Bacnet IP, 24VAC, Trend, IQ4E/64/BAC/24VAC | gb | 1 |  |  | 0 |  |  | 0 | 0 | 0 | 0 | 0 | 0
191 | 19-00000 | Paplašinājuma modulis, 8UIO; Trend; IQ4/IO/8UIO | gb | 2 |  |  | 0 |  |  | 0 | 0 | 0 | 0 | 0 | 0
192 | 19-00000 | Paplašinājuma modulis, 8DO; Trend; IQ4/IO/8DO | gb | 1 |  |  | 0 |  |  | 0 | 0 | 0 | 0 | 0 | 0
193 | 19-00000 | Sadalne 800x1000x300, metāla, IP54, montāžas plate Jauda 3 kW/ 400VAC Sadalnes apgaismojums, Rozete, DIN sliedes Spēka ievada līnijas automātslēdzis Vadības ķēžu aizsardzības automātslēdži Kontrolleru el.barošanas aizsardzības drošinātāji Releju bloki ar LED moduli Transformatori Motoru aizsardzības automātslēdži un kontaktori Spailes, vadi, vadu marķējumi, vadu kanāli, palīgmateriāli; Kabeļu pieslēgumi caur klemmēm Elektriskās principiālās shēmas | kpl | 1 |  |  | 0 |  |  | 0 | 0 | 0 | 0 | 0 | 0
194 | 19-00000 | Sadalnes montāžas materiāli | kpl | 1 |  |  | 0 |  |  | 0 | 0 | 0 | 0 | 0 | 0
Lauka iekārtas
195 | 19-00000 | Gaisa vārstu izpildmehānisms 7 Nm, 2pt, 24 VAC/VDC, 1.5 m2, slēdži, atsperes atgriešanās; Siemens; GMA126.1E | gb | 2 |  |  | 0 |  |  | 0 | 0 | 0 | 0 | 0 | 0
196 | 19-00000 | Gaisa spiediena devējs 0-2500 Pa, 0-10V, IP54; Produal; PEL2500 | gb | 2 |  |  | 0 |  |  | 0 | 0 | 0 | 0 | 0 | 0
197 | 19-00000 | Gaisa diferenc. spiediena slēdzis, 20…200 Pa; Siemens; PS200 | gb | 2 |  |  | 0 |  |  | 0 | 0 | 0 | 0 | 0 | 0
198 | 19-00000 | Aizsalšanas devējs, relejs, auto reset, 3m; Siemens; QAF81.3 | gb | 1 |  |  | 0 |  |  | 0 | 0 | 0 | 0 | 0 | 0
199 | 19-00000 | Gaisa kvalitātes devējs CO2+VOC gaisa vadā, 0...2000 ppm, 0-10V; Siemens; QPM2102 | gb | 1 |  |  | 0 |  |  | 0 | 0 | 0 | 0 | 0 | 0
200 | 19-00000 | Temperatūras devējs -40°..+100°C, NTC10k, iegremdējams & gaisa vadiem; Trend; TB/TI/S | gb | 4 |  |  | 0 |  |  | 0 | 0 | 0 | 0 | 0 | 0
201 | 19-00000 | Virsmas cauruļvada temp.devējs, NTC10k, -30..+100ºC; Trend; TB/TC | gb | 1 |  |  | 0 |  |  | 0 | 0 | 0 | 0 | 0 | 0
202 | 19-00000 | Telpas temperatūras devējs, Wallbus; Trend; RS-WMB-T | gb | 1 |  |  | 0 |  |  | 0 | 0 | 0 | 0 | 0 | 0
203 | 19-00000 | Lauka iekārtu montāžas papildmateriāli | kpl | 1 |  |  | 0 |  |  | 0 | 0 | 0 | 0 | 0 | 0
204 | 19-00000 | Iekārtu pieslēgšana un papildmateriāli | kpl | 1 |  |  | 0 |  |  | 0 | 0 | 0 | 0 | 0 | 0
2VSA-13 (PN13)
205 | 19-00000 | Procesu kontrollers, 10UI, 6AO, paplašinājums līdz 64I/O, Bacnet IP, 24VAC, Trend, IQ4E/64/BAC/24VAC | gb | 1 |  |  | 0 |  |  | 0 | 0 | 0 | 0 | 0 | 0
206 | 19-00000 | Paplašinājuma modulis, 8UIO; Trend; IQ4/IO/8UIO | gb | 2 |  |  | 0 |  |  | 0 | 0 | 0 | 0 | 0 | 0
207 | 19-00000 | Paplašinājuma modulis, 8DO; Trend; IQ4/IO/8DO | gb | 1 |  |  | 0 |  |  | 0 | 0 | 0 | 0 | 0 | 0
208 | 19-00000 | Sadalne 800x1000x300, metāla, IP54, montāžas plate Jauda 3 kW/ 400VAC Sadalnes apgaismojums, Rozete, DIN sliedes Spēka ievada līnijas automātslēdzis Vadības ķēžu aizsardzības automātslēdži Kontrolleru el.barošanas aizsardzības drošinātāji Releju bloki ar LED moduli Transformatori Motoru aizsardzības automātslēdži un kontaktori Spailes, vadi, vadu marķējumi, vadu kanāli, palīgmateriāli; Kabeļu pieslēgumi caur klemmēm Elektriskās principiālās shēmas | kpl | 1 |  |  | 0 |  |  | 0 | 0 | 0 | 0 | 0 | 0
209 | 19-00000 | Sadalnes montāžas materiāli | kpl | 1 |  |  | 0 |  |  | 0 | 0 | 0 | 0 | 0 | 0
Lauka iekārtas
210 | 19-00000 | Gaisa vārstu izpildmehānisms 7 Nm, 2pt, 24 VAC/VDC, 1.5 m2, slēdži, atsperes atgriešanās; Siemens; GMA126.1E | gb | 2 |  |  | 0 |  |  | 0 | 0 | 0 | 0 | 0 | 0
211 | 19-00000 | Gaisa spiediena devējs 0-2500 Pa, 0-10V, IP54; Produal; PEL2500 | gb | 2 |  |  | 0 |  |  | 0 | 0 | 0 | 0 | 0 | 0
212 | 19-00000 | Gaisa diferenc. spiediena slēdzis, 20…200 Pa; Siemens; PS200 | gb | 2 |  |  | 0 |  |  | 0 | 0 | 0 | 0 | 0 | 0
213 | 19-00000 | Aizsalšanas devējs, relejs, auto reset, 3m; Siemens; QAF81.3 | gb | 1 |  |  | 0 |  |  | 0 | 0 | 0 | 0 | 0 | 0
214 | 19-00000 | Gaisa kvalitātes devējs CO2+VOC gaisa vadā, 0...2000 ppm, 0-10V; Siemens; QPM2102 | gb | 1 |  |  | 0 |  |  | 0 | 0 | 0 | 0 | 0 | 0
215 | 19-00000 | Temperatūras devējs -40°..+100°C, NTC10k, iegremdējams & gaisa vadiem; Trend; TB/TI/S | gb | 4 |  |  | 0 |  |  | 0 | 0 | 0 | 0 | 0 | 0
216 | 19-00000 | Virsmas cauruļvada temp.devējs, NTC10k, -30..+100ºC; Trend; TB/TC | gb | 1 |  |  | 0 |  |  | 0 | 0 | 0 | 0 | 0 | 0
217 | 19-00000 | Telpas temperatūras devējs, Wallbus; Trend; RS-WMB-T | gb | 1 |  |  | 0 |  |  | 0 | 0 | 0 | 0 | 0 | 0
218 | 19-00000 | Lauka iekārtu montāžas papildmateriāli | kpl | 1 |  |  | 0 |  |  | 0 | 0 | 0 | 0 | 0 | 0
219 | 19-00000 | Iekārtu pieslēgšana un papildmateriāli | kpl | 1 |  |  | 0 |  |  | 0 | 0 | 0 | 0 | 0 | 0
2VSA-14 (PN14)
220 | 19-00000 | Procesu kontrollers, 10UI, 6AO, paplašinājums līdz 32I/O, Bacnet IP, 24VAC; Trend; IQ4E/32/BAC/24VAC | gb | 1 |  |  | 0 |  |  | 0 | 0 | 0 | 0 | 0 | 0
221 | 19-00000 | Paplašinājuma modulis, 8UIO; Trend; IQ4/IO/8UIO | gb | 1 |  |  | 0 |  |  | 0 | 0 | 0 | 0 | 0 | 0
222 | 19-00000 | Paplašinājuma modulis, 8DO; Trend; IQ4/IO/8DO | gb | 1 |  |  | 0 |  |  | 0 | 0 | 0 | 0 | 0 | 0
223 | 19-00000 | Industriālais Ethernet komutators, 8-port 100Base-TX, IP30, 12..48VDC, Wago, 852-102 | gb | 1 |  |  | 0 |  |  | 0 | 0 | 0 | 0 | 0 | 0
224 | 19-00000 | 3 COM ports RS-485 Modbus/ 10/100 Base-TX Ethernet, RJ-45 pārveidotājs, ICP DAS, tSH-735i CR | gb | 1 |  |  | 0 |  |  | 0 | 0 | 0 | 0 | 0 | 0
225 | 19-00000 | Sadalne 800x1000x300, metāla, IP54, montāžas plate Jauda 5 kW/ 400VAC Sadalnes apgaismojums, Rozete, DIN sliedes Spēka ievada līnijas automātslēdzis Vadības ķēžu aizsardzības automātslēdži Kontrolleru el.barošanas aizsardzības drošinātāji Releju bloki ar LED moduli Transformatori Motoru aizsardzības automātslēdži un kontaktori Spailes, vadi, vadu marķējumi, vadu kanāli, palīgmateriāli; Kabeļu pieslēgumi caur klemmēm Elektriskās principiālās shēmas | kpl | 1 |  |  | 0 |  |  | 0 | 0 | 0 | 0 | 0 | 0
226 | 19-00000 | Sadalnes montāžas materiāli | kpl | 1 |  |  | 0 |  |  | 0 | 0 | 0 | 0 | 0 | 0
Lauka iekārtas
227 | 19-00000 | Gaisa vārstu izpildmehānisms 7 Nm, 2pt, 24 VAC/VDC, 1.5 m2, slēdži, atsperes atgriešanās; Siemens; GMA126.1E | gb | 2 |  |  | 0 |  |  | 0 | 0 | 0 | 0 | 0 | 0
228 | 19-00000 | Gaisa spiediena devējs 0-2500 Pa, 0-10V, IP54; Produal; PEL2500 | gb | 2 |  |  | 0 |  |  | 0 | 0 | 0 | 0 | 0 | 0
229 | 19-00000 | Gaisa diferenc. spiediena slēdzis, 20…200 Pa; Siemens; PS200 | gb | 2 |  |  | 0 |  |  | 0 | 0 | 0 | 0 | 0 | 0
230 | 19-00000 | Aizsalšanas devējs, relejs, auto reset, 3m; Siemens; QAF81.3 | gb | 1 |  |  | 0 |  |  | 0 | 0 | 0 | 0 | 0 | 0
231 | 19-00000 | Gaisa kvalitātes devējs CO2+VOC gaisa vadā, 0...2000 ppm, 0-10V; Siemens; QPM2102 | gb | 1 |  |  | 0 |  |  | 0 | 0 | 0 | 0 | 0 | 0
232 | 19-00000 | Temperatūras devējs -40°..+100°C, NTC10k, iegremdējams & gaisa vadiem; Trend; TB/TI/S | gb | 4 |  |  | 0 |  |  | 0 | 0 | 0 | 0 | 0 | 0
233 | 19-00000 | Virsmas cauruļvada temp.devējs, NTC10k, -30..+100ºC; Trend; TB/TC | gb | 1 |  |  | 0 |  |  | 0 | 0 | 0 | 0 | 0 | 0
234 | 19-00000 | Lauka iekārtu montāžas papildmateriāli | kpl | 1 |  |  | 0 |  |  | 0 | 0 | 0 | 0 | 0 | 0
235 | 19-00000 | Iekārtu pieslēgšana un papildmateriāli | kpl | 1 |  |  | 0 |  |  | 0 | 0 | 0 | 0 | 0 | 0
1.stāvs
1VSA-16
236 | 19-00000 | Procesu kontrollers, 10UI, 6AO, paplašinājums līdz 96I/O, Bacnet IP, 24VAC, Trend, IQ4E/96/BAC/24VAC | gb | 1 |  |  | 0 |  |  | 0 | 0 | 0 | 0 | 0 | 0
237 | 19-00000 | Paplašinājuma modulis, 16DI; Trend; IQ4/IO/16DI | gb | 2 |  |  | 0 |  |  | 0 | 0 | 0 | 0 | 0 | 0
238 | 19-00000 | Paplašinājuma modulis, 8DO; Trend; IQ4/IO/8DO | gb | 5 |  |  | 0 |  |  | 0 | 0 | 0 | 0 | 0 | 0
239 | 19-00000 | Industriālais Ethernet komutators, 16-port 10/100/1000Base‐T, IP30, 12..48VDC, Wago, 852-1106 | gb | 1 |  |  | 0 |  |  | 0 | 0 | 0 | 0 | 0 | 0
240 | 19-00000 | 3 COM ports RS-485 Modbus/ 10/100 Base-TX Ethernet, RJ-45 pārveidotājs, ICP DAS, tSH-735i CR | gb | 1 |  |  | 0 |  |  | 0 | 0 | 0 | 0 | 0 | 0
241 | 19-00000 | Sadalne 800x1000x300, metāla, IP54, montāžas plate Jauda 4 kW/ 400VAC Sadalnes apgaismojums, Rozete, DIN sliedes Spēka ievada līnijas automātslēdzis Vadības ķēžu aizsardzības automātslēdži Kontrolleru el.barošanas aizsardzības drošinātāji Releju bloki ar LED moduli Transformatori Motoru aizsardzības automātslēdži un kontaktori 1 gb Spailes, vadi, vadu marķējumi, vadu kanāli, palīgmateriāli; Kabeļu pieslēgumi caur klemmēm Elektriskās principiālās shēmas | kpl | 1 |  |  | 0 |  |  | 0 | 0 | 0 | 0 | 0 | 0
242 | 19-00000 | Sadalnes montāžas materiāli | kpl | 1 |  |  | 0 |  |  | 0 | 0 | 0 | 0 | 0 | 0
Telpu klimata vadība
243 | 19-00000 | Telpu klimata kontrollers, 3UI, 2DI, 2AO, 4DO, Bacnet IP, 230VAC; Trend; IQ412/BAC/230 | gb | 2 |  |  | 0 |  |  | 0 | 0 | 0 | 0 | 0 | 0
244 | 19-00000 | Sadalne 230x330x110mm, IP65, PG kabeļu ievadi, aizsardzības automātslēdzis, releji, vadi, spailes, palīgmateriāli | kpl | 2 |  |  | 0 |  |  | 0 | 0 | 0 | 0 | 0 | 0
Lauka iekārtas
245 | 19-00000 | Telpas temperatūras devējs, Wallbus; Trend; RS-WMB-T | gb | 2 |  |  | 0 |  |  | 0 | 0 | 0 | 0 | 0 | 0
246 | 19-00000 | Rokas slēdzis (saskaņā ar interjeru), kontakts 230VAC | gb | 13 |  |  | 0 |  |  | 0 | 0 | 0 | 0 | 0 | 0
247 | 19-00000 | Telpas temperatūras devējs, 0...50 °C, NTC10k; Trend; TB/TS | gb | 2 |  |  | 0 |  |  | 0 | 0 | 0 | 0 | 0 | 0
248 | 19-00000 | Strāvas slēdzis, viengabalains, regulējama nostrāde 0.32..150 Amps; Honeywell; MCSS-A | gb | 1 |  |  | 0 |  |  | 0 | 0 | 0 | 0 | 0 | 0
249 | 19-00000 | Komunikācijas un el.barošanas modulis ugunsdrošības vārstiem, Modbus RTU, Bacnet MSTP, 230VAC/24VAC, Belimo, BKN230-24-MOD | gb | 8 |  |  | 0 |  |  | 0 | 0 | 0 | 0 | 0 | 0
250 | 19-00000 | Lauka iekārtu montāžas papildmateriāli | kpl | 1 |  |  | 0 |  |  | 0 | 0 | 0 | 0 | 0 | 0
251 | 19-00000 | Iekārtu pieslēgšana un papildmateriāli | kpl | 1 |  |  | 0 |  |  | 0 | 0 | 0 | 0 | 0 | 0
2.stāvs
2VSA-17
252 | 19-00000 | Procesu kontrollers, 10UI, 6AO, paplašinājums līdz 64I/O, Bacnet IP, 24VAC, Trend, IQ4E/64/BAC/24VAC | gb | 1 |  |  | 0 |  |  | 0 | 0 | 0 | 0 | 0 | 0
253 | 19-00000 | Paplašinājuma modulis, 16DI; Trend; IQ4/IO/16DI | gb | 1 |  |  | 0 |  |  | 0 | 0 | 0 | 0 | 0 | 0
254 | 19-00000 | Paplašinājuma modulis, 8DO; Trend; IQ4/IO/8DO | gb | 3 |  |  | 0 |  |  | 0 | 0 | 0 | 0 | 0 | 0
255 | 19-00000 | Industriālais Ethernet komutators, 8-port 100Base-TX, IP30, 12..48VDC, Wago, 852-102 | gb | 2 |  |  | 0 |  |  | 0 | 0 | 0 | 0 | 0 | 0
256 | 19-00000 | 3 COM ports RS-485 Modbus/ 10/100 Base-TX Ethernet, RJ-45 pārveidotājs; ICP DAS; tSH-735i CR | gb | 1 |  |  | 0 |  |  | 0 | 0 | 0 | 0 | 0 | 0
257 | 19-00000 | Sadalne 800x1000x300, metāla, IP54, montāžas plate Jauda 3 kW/ 400VAC Sadalnes apgaismojums, Rozete, DIN sliedes Spēka ievada līnijas automātslēdzis Vadības ķēžu aizsardzības automātslēdži Kontrolleru el.barošanas aizsardzības drošinātāji Releju bloki ar LED moduli Transformatori Spailes, vadi, vadu marķējumi, vadu kanāli, palīgmateriāli; Kabeļu pieslēgumi caur klemmēm Elektriskās principiālās shēmas | kpl | 1 |  |  | 0 |  |  | 0 | 0 | 0 | 0 | 0 | 0
258 | 19-00000 | Sadalnes montāžas materiāli | kpl | 1 |  |  | 0 |  |  | 0 | 0 | 0 | 0 | 0 | 0
259 | 19-00000 | Laboratorijas dzesēšanas sistēmas uzraudzība, papildmateriāli | kpl | 1 |  |  | 0 |  |  | 0 | 0 | 0 | 0 | 0 | 0
Telpu klimata vadība
260 | 19-00000 | Telpu klimata kontrollers, 3UI, 2DI, 2AO, 4DO, Bacnet IP, 230VAC; Trend; IQ412/BAC/230 | gb | 9 |  |  | 0 |  |  | 0 | 0 | 0 | 0 | 0 | 0
261 | 19-00000 | Sadalne 230x330x110mm, IP65, PG kabeļu ievadi, aizsardzības automātslēdzis, releji, vadi, spailes, palīgmateriāli | kpl | 9 |  |  | 0 |  |  | 0 | 0 | 0 | 0 | 0 | 0
Lauka iekārtas
262 | 19-00000 | Telpas temperatūras devējs, Wallbus; Trend; RS-WMB-T | gb | 9 |  |  | 0 |  |  | 0 | 0 | 0 | 0 | 0 | 0
263 | 19-00000 | Rokas slēdzis (saskaņā ar interjeru), kontakts 230VAC | gb | 3 |  |  | 0 |  |  | 0 | 0 | 0 | 0 | 0 | 0
264 | 19-00000 | Telpas temperatūras devējs, 0...50 °C, NTC10k; Trend; TB/TS | gb | 1 |  |  | 0 |  |  | 0 | 0 | 0 | 0 | 0 | 0
265 | 19-00000 | Komunikācijas un el.barošanas modulis ugunsdrošības vārstiem, Modbus RTU, Bacnet MSTP, 230VAC/24VAC, Belimo, BKN230-24-MOD | gb | 10 |  |  | 0 |  |  | 0 | 0 | 0 | 0 | 0 | 0
266 | 19-00000 | Lauka iekārtu montāžas papildmateriāli | kpl | 1 |  |  | 0 |  |  | 0 | 0 | 0 | 0 | 0 | 0
267 | 19-00000 | Iekārtu pieslēgšana un papildmateriāli | kpl | 1 |  |  | 0 |  |  | 0 | 0 | 0 | 0 | 0 | 0
3.stāvs
3VSA-18
268 | 19-00000 | Procesu kontrollers, 10UI, 6AO, paplašinājums līdz 64I/O, Bacnet IP, 24VAC, Trend, IQ4E/64/BAC/24VAC | gb | 1 |  |  | 0 |  |  | 0 | 0 | 0 | 0 | 0 | 0
269 | 19-00000 | Paplašinājuma modulis, 16DI; Trend; IQ4/IO/16DI | gb | 1 |  |  | 0 |  |  | 0 | 0 | 0 | 0 | 0 | 0
270 | 19-00000 | Paplašinājuma modulis, 8DO; Trend; IQ4/IO/8DO | gb | 2 |  |  | 0 |  |  | 0 | 0 | 0 | 0 | 0 | 0
271 | 19-00000 | Industriālais Ethernet komutators, 8-port 100Base-TX, IP30, 12..48VDC, Wago, 852-102 | gb | 1 |  |  | 0 |  |  | 0 | 0 | 0 | 0 | 0 | 0
272 | 19-00000 | 3 COM ports RS-485 Modbus/ 10/100 Base-TX Ethernet, RJ-45 pārveidotājs, ICP DAS, tSH-735i CR | gb | 1 |  |  | 0 |  |  | 0 | 0 | 0 | 0 | 0 | 0
273 | 19-00000 | Sadalne 800x1000x300, metāla, IP54, montāžas plate Jauda 3 kW/ 400VAC Sadalnes apgaismojums, Rozete, DIN sliedes Spēka ievada līnijas automātslēdzis Vadības ķēžu aizsardzības automātslēdži Kontrolleru el.barošanas aizsardzības drošinātāji Releju bloki ar LED moduli Transformatori Spailes, vadi, vadu marķējumi, vadu kanāli, palīgmateriāli; Kabeļu pieslēgumi caur klemmēm Elektriskās principiālās shēmas | kpl | 1 |  |  | 0 |  |  | 0 | 0 | 0 | 0 | 0 | 0
274 | 19-00000 | Sadalnes montāžas materiāli | kpl | 1 |  |  | 0 |  |  | 0 | 0 | 0 | 0 | 0 | 0
Telpu klimata vadība
275 | 19-00000 | Telpu klimata kontrollers, 3UI, 2DI, 2AO, 4DO, Bacnet IP, 230VAC; Trend; IQ412/BAC/230 | gb | 8 |  |  | 0 |  |  | 0 | 0 | 0 | 0 | 0 | 0
276 | 19-00000 | Sadalne 230x330x110mm, IP65, PG kabeļu ievadi, aizsardzības automātslēdzis, releji, vadi, spailes, palīgmateriāli | kpl | 8 |  |  | 0 |  |  | 0 | 0 | 0 | 0 | 0 | 0
Lauka iekārtas
277 | 19-00000 | Telpas temperatūras devējs, Wallbus; Trend; RS-WMB-T | gb | 8 |  |  | 0 |  |  | 0 | 0 | 0 | 0 | 0 | 0
278 | 19-00000 | Rokas slēdzis (saskaņā ar interjeru), kontakts 230VAC | gb | 2 |  |  | 0 |  |  | 0 | 0 | 0 | 0 | 0 | 0
279 | 19-00000 | Telpas temperatūras devējs, 0...50 °C, NTC10k; Trend; TB/TS | gb | 1 |  |  | 0 |  |  | 0 | 0 | 0 | 0 | 0 | 0
280 | 19-00000 | Komunikācijas un el.barošanas modulis ugunsdrošības vārstiem, Modbus RTU, Bacnet MSTP, 230VAC/24VAC, Belimo, BKN230-24-MOD | gb | 6 |  |  | 0 |  |  | 0 | 0 | 0 | 0 | 0 | 0
281 | 19-00000 | Lauka iekārtu montāžas papildmateriāli | kpl | 1 |  |  | 0 |  |  | 0 | 0 | 0 | 0 | 0 | 0
282 | 19-00000 | Iekārtu pieslēgšana un papildmateriāli | kpl | 1 |  |  | 0 |  |  | 0 | 0 | 0 | 0 | 0 | 0
4.stāvs
4VSA-19
283 | 19-00000 | Procesu kontrollers, 10UI, 6AO, paplašinājums līdz 64I/O, Bacnet IP, 24VAC, Trend, IQ4E/64/BAC/24VAC | gb | 1 |  |  | 0 |  |  | 0 | 0 | 0 | 0 | 0 | 0
284 | 19-00000 | Paplašinājuma modulis, 16DI; Trend; IQ4/IO/16DI | gb | 1 |  |  | 0 |  |  | 0 | 0 | 0 | 0 | 0 | 0
285 | 19-00000 | Paplašinājuma modulis, 8DO; Trend; IQ4/IO/8DO | gb | 3 |  |  | 0 |  |  | 0 | 0 | 0 | 0 | 0 | 0
286 | 19-00000 | Industriālais Ethernet komutators, 8-port 100Base-TX, IP30, 12..48VDC, Wago, 852-102 | gb | 1 |  |  | 0 |  |  | 0 | 0 | 0 | 0 | 0 | 0
287 | 19-00000 | 3 COM ports RS-485 Modbus/ 10/100 Base-TX Ethernet, RJ-45 pārveidotājs, ICP DAS, tSH-735i CR | gb | 1 |  |  | 0 |  |  | 0 | 0 | 0 | 0 | 0 | 0
288 | 19-00000 | Sadalne 800x1000x300, metāla, IP54, montāžas plate Jauda 3 kW/ 400VAC Sadalnes apgaismojums, Rozete, DIN sliedes Spēka ievada līnijas automātslēdzis Vadības ķēžu aizsardzības automātslēdži Kontrolleru el.barošanas aizsardzības drošinātāji Releju bloki ar LED moduli Transformatori Spailes, vadi, vadu marķējumi, vadu kanāli, palīgmateriāli; Kabeļu pieslēgumi caur klemmēm Elektriskās principiālās shēmas | kpl | 1 |  |  | 0 |  |  | 0 | 0 | 0 | 0 | 0 | 0
289 | 19-00000 | Sadalnes montāžas materiāli | kpl | 1 |  |  | 0 |  |  | 0 | 0 | 0 | 0 | 0 | 0
Telpu klimata vadība
290 | 19-00000 | Telpu klimata kontrollers, 3UI, 2DI, 2AO, 4DO, Bacnet IP, 230VAC; Trend; IQ412/BAC/230 | gb | 3 |  |  | 0 |  |  | 0 | 0 | 0 | 0 | 0 | 0
291 | 19-00000 | Sadalne 230x330x110mm, IP65, PG kabeļu ievadi, aizsardzības automātslēdzis, releji, vadi, spailes, palīgmateriāli | kpl | 3 |  |  | 0 |  |  | 0 | 0 | 0 | 0 | 0 | 0
Lauka iekārtas
292 | 19-00000 | Telpas temperatūras devējs, Wallbus; Trend; RS-WMB-T | gb | 3 |  |  | 0 |  |  | 0 | 0 | 0 | 0 | 0 | 0
293 | 19-00000 | Rokas slēdzis (saskaņā ar interjeru), kontakts 230VAC | gb | 3 |  |  | 0 |  |  | 0 | 0 | 0 | 0 | 0 | 0
294 | 19-00000 | Telpas temperatūras devējs, 0...50 °C, NTC10k; Trend; TB/TS | gb | 1 |  |  | 0 |  |  | 0 | 0 | 0 | 0 | 0 | 0
295 | 19-00000 | Komunikācijas un el.barošanas modulis ugunsdrošības vārstiem, Modbus RTU, Bacnet MSTP, 230VAC/24VAC, Belimo, BKN230-24-MOD | gb | 9 |  |  | 0 |  |  | 0 | 0 | 0 | 0 | 0 | 0
296 | 19-00000 | Lauka iekārtu montāžas papildmateriāli | kpl | 1 |  |  | 0 |  |  | 0 | 0 | 0 | 0 | 0 | 0
297 | 19-00000 | Iekārtu pieslēgšana un papildmateriāli | kpl | 1 |  |  | 0 |  |  | 0 | 0 | 0 | 0 | 0 | 0
5.stāvs
5VSA-20
298 | 19-00000 | Procesu kontrollers, 10UI, 6AO, paplašinājums līdz 96I/O, Bacnet IP, 24VAC, Trend, IQ4E/96/BAC/24VAC | gb | 1 |  |  | 0 |  |  | 0 | 0 | 0 | 0 | 0 | 0
299 | 19-00000 | Paplašinājuma modulis, 16DI; Trend; IQ4/IO/16DI | gb | 3 |  |  | 0 |  |  | 0 | 0 | 0 | 0 | 0 | 0
300 | 19-00000 | Paplašinājuma modulis, 8DO; Trend; IQ4/IO/8DO | gb | 4 |  |  | 0 |  |  | 0 | 0 | 0 | 0 | 0 | 0
301 | 19-00000 | SIP ModBus interfeiss; Synapsis; SIP/MODM/D/32VIQ | gb | 0 |  |  | 0 |  |  | 0 | 0 | 0 | 0 | 0 | 0
302 | 19-00000 | Industriālais Ethernet komutators, 16-port 10/100/1000Base‐T, IP30, 12..48VDC, Wago, 852-1106 | gb | 1 |  |  | 0 |  |  | 0 | 0 | 0 | 0 | 0 | 0
303 | 19-00000 | 3 COM ports RS-485 Modbus/ 10/100 Base-TX Ethernet, RJ-45 pārveidotājs; ICP DAS; tSH-735i CR | gb | 2 |  |  | 0 |  |  | 0 | 0 | 0 | 0 | 0 | 0
304 | 19-00000 | Sadalne 800x1200x300, metāla, IP54, montāžas plate Jauda 7 kW/ 400VAC Sadalnes apgaismojums, Rozete, DIN sliedes Spēka ievada līnijas automātslēdzis Vadības ķēžu aizsardzības automātslēdži Kontrolleru el.barošanas aizsardzības drošinātāji Releju bloki ar LED moduli Transformatori Motoru aizsardzības automātslēdži, kontaktori 17 gb. Spailes, vadi, vadu marķējumi, vadu kanāli, palīgmateriāli; Kabeļu pieslēgumi caur klemmēm Elektriskās principiālās shēmas | kpl | 1 |  |  | 0 |  |  | 0 | 0 | 0 | 0 | 0 | 0
305 | 19-00000 | Sadalnes montāžas materiāli | kpl | 1 |  |  | 0 |  |  | 0 | 0 | 0 | 0 | 0 | 0
306 | 19-00000 | Aukstuma ražošanas agregātu integrācija | kpl | 6 |  |  | 0 |  |  | 0 | 0 | 0 | 0 | 0 | 0
307 | 19-00000 | Aukstumapgādes kontūra cirk.sūkņa integrācija | kpl | 2 |  |  | 0 |  |  | 0 | 0 | 0 | 0 | 0 | 0
Telpu klimata vadība
308 | 19-00000 | Telpu klimata kontrollers, 3UI, 2DI, 2AO, 4DO, Bacnet IP, 230VAC; Trend; IQ412/BAC/230 | gb | 12 |  |  | 0 |  |  | 0 | 0 | 0 | 0 | 0 | 0
309 | 19-00000 | Sadalne 230x330x110mm, IP65, PG kabeļu ievadi, aizsardzības automātslēdzis, releji, vadi, spailes, palīgmateriāli | kpl | 12 |  |  | 0 |  |  | 0 | 0 | 0 | 0 | 0 | 0
Lauka iekārtas
310 | 19-00000 | Telpas temperatūras devējs, Wallbus; Trend; RS-WMB-T | gb | 12 |  |  | 0 |  |  | 0 | 0 | 0 | 0 | 0 | 0
311 | 19-00000 | Drošības slēdzis, 3-poli, 20A, dzelt/sark, IP65, UV noturīgs; Katko; KEM310U Y/R | gb | 21 |  |  | 0 |  |  | 0 | 0 | 0 | 0 | 0 | 0
312 | 19-00000 | Strāvas slēdzis, viengabalains, regulējama nostrāde 0.32..150 Amps; Honeywell; MCSS-A | gb | 19 |  |  | 0 |  |  | 0 | 0 | 0 | 0 | 0 | 0
313 | 19-00000 | Gaismas spilgtuma devējs, 20000 lux, 4-20mA; Trend; LLO/20K | gb | 1 |  |  | 0 |  |  | 0 | 0 | 0 | 0 | 0 | 0
314 | 19-00000 | Gaisa temperatūras un mitruma devējs, −40...+70 °C, 0...100 % r. h., 0-10V un āra montāžas piederumi; Siemens; QFA3160 + AQF3100 | kpl | 1 |  |  | 0 |  |  | 0 | 0 | 0 | 0 | 0 | 0
315 | 19-00000 | Kronšteins āra devēju un iekārtu montāžai | kpl | 1 |  |  | 0 |  |  | 0 | 0 | 0 | 0 | 0 | 0
316 | 19-00000 | Komunikācijas un el.barošanas modulis ugunsdrošības vārstiem, Modbus RTU, Bacnet MSTP, 230VAC/24VAC, Belimo, BKN230-24-MOD | gb | 5 |  |  | 0 |  |  | 0 | 0 | 0 | 0 | 0 | 0
317 | 19-00000 | Lauka iekārtu montāžas papildmateriāli | kpl | 1 |  |  | 0 |  |  | 0 | 0 | 0 | 0 | 0 | 0
318 | 19-00000 | Iekārtu pieslēgšana un papildmateriāli | kpl | 1 |  |  | 0 |  |  | 0 | 0 | 0 | 0 | 0 | 0
Kabeļi
319 | 19-00000 | Datu tīklu kabelis, monolīts, 23AWG, ekrāns folija, LSZH; Excel; Cat6 F/UTP | m | 4090 |  |  | 0 |  |  | 0 | 0 | 0 | 0 | 0 | 0
320 | 19-00000 | Datu tīklu kabelis, monolīts, 23AWG, Folija + pinums, LSZH & Polietilēns, UV noturīgs; Nexans; Cat6 F/UTP ārtelpas | m | 1040 |  |  | 0 |  |  | 0 | 0 | 0 | 0 | 0 | 0
321 | 19-00000 | Kabelis ārtelpas instalācijai, monolīts, PVC, melns, UV noturīgs, 450/750 V; NKT; CYKY 5x1,5 | m | 1150 |  |  | 0 |  |  | 0 | 0 | 0 | 0 | 0 | 0
322 | 19-00000 | Kabelis ārtelpas instalācijai, monolīts, PVC, melns, UV noturīgs, 450/750 V; NKT; CYKY 5x2,5 | m | 70 |  |  | 0 |  |  | 0 | 0 | 0 | 0 | 0 | 0
323 | 19-00000 | Kabelis, monolīts, vītais pāris, PVC, ekrāns folija, 300 V, LSZH; Lapp group; J-Y(St)Y(2x2x0,8) | m | 2340 |  |  | 0 |  |  | 0 | 0 | 0 | 0 | 0 | 0
324 | 19-00000 | Kabelis, lokans, PVC, ekrāns pinums, 500 V; Lapp group; LiYCY 2x0,75 | m | 3980 |  |  | 0 |  |  | 0 | 0 | 0 | 0 | 0 | 0
325 | 19-00000 | Kabelis, lokans, PVC, ekrāns pinums, 500 V; Lapp group; LiYCY 4x0,75 | m | 7140 |  |  | 0 |  |  | 0 | 0 | 0 | 0 | 0 | 0
326 | 19-00000 | Kabelis, lokans, PVC, ekrāns pinums, 500 V; Lapp group; LiYCY 7x0,75 | m | 1580 |  |  | 0 |  |  | 0 | 0 | 0 | 0 | 0 | 0
327 | 19-00000 | Zemējuma vads; NYM-J 1x10 | m | 530 |  |  | 0 |  |  | 0 | 0 | 0 | 0 | 0 | 0
328 | 19-00000 | Kabelis, monolīts, PVC, 500 V; Faber kabel; NYM-J 5x1,5 | m | 100 |  |  | 0 |  |  | 0 | 0 | 0 | 0 | 0 | 0
329 | 19-00000 | Kabelis, monolīts, PVC, 500 V; Faber kabel; NYM-J 3x2,5 | m | 1050 |  |  | 0 |  |  | 0 | 0 | 0 | 0 | 0 | 0
330 | 19-00000 | Kabelis, monolīts, PVC, 500 V; Faber kabel; NYM-J 5x2,5 | m | 1250 |  |  | 0 |  |  | 0 | 0 | 0 | 0 | 0 | 0
331 | 19-00000 | Kabelis, lokans, PVC, 500 V; Faber kabel; YSLY-OZ 2x0,75 | m | 3900 |  |  | 0 |  |  | 0 | 0 | 0 | 0 | 0 | 0
332 | 19-00000 | Kabelis, lokans, PVC, 500 V; Faber kabel; YSLY-OZ 4x0,75 | m | 13990 |  |  | 0 |  |  | 0 | 0 | 0 | 0 | 0 | 0
333 | 19-00000 | Kabelis, lokans, PVC, 500 V; Faber kabel; YSLY-OZ 7x0,75 | m | 2340 |  |  | 0 |  |  | 0 | 0 | 0 | 0 | 0 | 0
334 | 19-00000 | Ugunsizturīgs signalizācijas kabelis FE180/E30 ar ekrānu, monolīts, LZHS; Faber; JE-H(St)H 1x2x0,8 | m | 2500 |  |  | 0 |  |  | 0 | 0 | 0 | 0 | 0 | 0
335 | 19-00000 | Ugunsizturīgs kabelis, monolīts, E30, 0.6/1kV; Faber; NHXH-J E30 3x1,5 | m | 920 |  |  | 0 |  |  | 0 | 0 | 0 | 0 | 0 | 0
336 | 19-00000 | Plastmasas caurules ar vidēju mehānisko izturību (ar montāžas palīgmateriāliem); Evopipes; EVOEL SM | kpl | 1 |  |  | 0 |  |  | 0 | 0 | 0 | 0 | 0 | 0
337 | 19-00000 | Gofrētas caurules ar vidēju mehānisko izturību (ar montāžas palīgmateriāliem); Evopipes; EVOEL FM | kpl | 1 |  |  | 0 |  |  | 0 | 0 | 0 | 0 | 0 | 0
338 | 19-00000 | Plastmasas caurules UV noturīgas (ar montāžas palīgmateriāliem) | m | 600 |  |  | 0 |  |  | 0 | 0 | 0 | 0 | 0 | 0
339 | 19-00000 | Caurules uguns izturīgas (ar montāžas palīgmateriāliem) | m | 1200 |  |  | 0 |  |  | 0 | 0 | 0 | 0 | 0 | 0
340 | 19-00000 | Kabeļu plaukts, 60x200mm (ar montāžas palīgmateriāliem); Meka; KS80-200 | m | 200 |  |  | 0 |  |  | 0 | 0 | 0 | 0 | 0 | 0
341 | 19-00000 | Metāla profili kabeļu instalācijai | kpl | 1 |  |  | 0 |  |  | 0 | 0 | 0 | 0 | 0 | 0
342 | 19-00000 | Kabeļu izvadi jumtā, palīgmateriāli | kpl | 1 |  |  | 0 |  |  | 0 | 0 | 0 | 0 | 0 | 0
343 | 19-00000 | Savienojuma kārbas | gb | 500 |  |  | 0 |  |  | 0 | 0 | 0 | 0 | 0 | 0
344 | 19-00000 | Ugunsdroša savienojuma kārba | gb | 38 |  |  | 0 |  |  | 0 | 0 | 0 | 0 | 0 | 0
345 | 19-00000 | Kabeļu montāžas papildmateriāli | kpl | 1 |  |  | 0 |  |  | 0 | 0 | 0 | 0 | 0 | 0
346 | 19-00000 | Kabeļu marķēšanas materiāli (plastikāta) | kpl | 1 |  |  | 0 |  |  | 0 | 0 | 0 | 0 | 0 | 0
347 | 19-00000 | Iekārtu marķēšanas materiāli (plastikāta) | kpl | 1 |  |  | 0 |  |  | 0 | 0 | 0 | 0 | 0 | 0
348 | 19-00000 | Starpstāvu un sienu šķērsojumi, urbšana | kpl | 1 |  |  | 0 |  |  | 0 | 0 | 0 | 0 | 0 | 0
349 | 19-00000 | Ugunsdrošais materiāls sienu šķērsojumu aizpildīšanai | kpl | 1 |  |  | 0 |  |  | 0 | 0 | 0 | 0 | 0 | 0
Vizualizācijas programmatūra
350 | 19-00000 | Procesu vizualizācijas programnodrošinājums IQ Vision 2.2; 5 WEB lietotāji, sistēmu un stāvu plānu grafiskās attēlošanas pārlūks, Datu līkņu pārlūks (Trends), Datu un darbību reģistrs, trauksmju pārlūks, Energo pārvaldības pārlūks, avāriju izsūtīšana uz e-pastu adrsēm, Datu arhivācija 5 gadi, 2500dp | kpl | 1 |  |  | 0 |  |  | 0 | 0 | 0 | 0 | 0 | 0
351 | 19-00000 | Statnē iebūvēts 19" PC, Core I7, 3.5GHz, RAM 16GB, 2 diski x(SSHD, 500GB + 16GB SSD, 64MB cashe, SATA), Grafiskā karte 2GB, Resolution: 2.560x1600, Windows 10 PRO, 24" monitors 1920x1080, klaviatūra, palīgmateriāli, UPS 500VA, Statnē iebūvēts 19" PC, Core I7, 3.5GHz, RAM 16GB, 2 diski x(SSHD, 500GB + 16GB SSD, 64MB cashe, SATA), Grafiskā karte 2GB, Resolution: 2.560x1600, Windows 10 PRO, 24" monitors 1920x1080, klaviatūra, palīgmateriāli, UPS 500VA, | kpl | 1 |  |  | 0 |  |  | 0 | 0 | 0 | 0 | 0 | 0
Ieregulēšana un palaišana
352 | 19-00000 | Sistēmas ieregulēšana un palaišana | kpl | 1 |  |  | 0 |  |  | 0 | 0 | 0 | 0 | 0 | 0
353 | 19-00000 | Personāla apmācība | kpl | 1 |  |  | 0 |  |  | 0 | 0 | 0 | 0 | 0 | 0
354 | 19-00000 | Izpilddokumentācijas un lietošanas instrukcijas sagatavošana (latviešu valodā), iekļaujot programmatūras piekļuves kodus. Elektroniski - Word, Excel, dwg, pdf Papīra formāta izdruka | kpl | 5 |  |  | 0 |  |  | 0 | 0 | 0 | 0 | 0 | 0
Saules aizsardzības sistēmas vadība ESS-SAS
355 | 19-00000 | Sadalne 300x300x210 metāla, IP54, montāžas plate kopējā jauda 1kW, 230VAC Spēka ievada līnijas slēdzis Klemmes, vadi, vadu marķēšana, vadu kanāli, montāžas palīgmateriāli, Kabeļu pieslēgumi caur klemmēm Elektriskās principiālās shēmas | kpl | 25 |  |  | 0 |  |  | 0 | 0 | 0 | 0 | 0 | 0
356 | 19-00000 | Elektroaizsardzības automātiskais slēdzis; C 6A, 1P | gb | 1 |  |  | 0 |  |  | 0 | 0 | 0 | 0 | 0 | 0
357 | 19-00000 | Elektroaizsardzības automātiskais slēdzis; C 16A, 1P | gb | 24 |  |  | 0 |  |  | 0 | 0 | 0 | 0 | 0 | 0
358 | 19-00000 | Divpozīciju "taster" slēdzis ar apzīmējumu augšā/lejā; saskaņā ar interjeru | gb | 80 |  |  | 0 |  |  | 0 | 0 | 0 | 0 | 0 | 0
359 | 19-00000 | Āra izpildījuma savienojuma kārba, IP65, UV noturīga | gb | 1 |  |  | 0 |  |  | 0 | 0 | 0 | 0 | 0 | 0
360 | 19-00000 | Kabelis, monolīts, ekrāns folija, 300 V, ārtelpas; A-2Y(L)2Y 4X2X0.8 | m | 150 |  |  | 0 |  |  | 0 | 0 | 0 | 0 | 0 | 0
361 | 19-00000 | Kabelis, lokans, gumijas apvalks, 300 V, ārtelpas; H05 RR-F 4G 0,75 (sw) | m | 4450 |  |  | 0 |  |  | 0 | 0 | 0 | 0 | 0 | 0
362 | 19-00000 | Kabelis, monolīts, vītais pāris, PVC, ekrāns folija, 300V, LSZH; J-Y(St)Y (2x2x0,8) | m | 2480 |  |  | 0 |  |  | 0 | 0 | 0 | 0 | 0 | 0
363 | 19-00000 | Kabelis, monolīts, vītais pāris, PVC, ekrāns folija, 300V, LSZH; J-Y(St)Y (4x2x0,8) | m | 1580 |  |  | 0 |  |  | 0 | 0 | 0 | 0 | 0 | 0
364 | 19-00000 | Ugunsizturīgs signalizācijas kabelis FE180/E30 ar ekrānu, monolīts, LZHS; JE-H(St)H 1x2x0,8 | m | 80 |  |  | 0 |  |  | 0 | 0 | 0 | 0 | 0 | 0
365 | 19-00000 | Datu tīklu kabelis, monolīts, 23AWG, ekrāns folija, LSZH; Cat6 F/UTP | m | 80 |  |  | 0 |  |  | 0 | 0 | 0 | 0 | 0 | 0
366 | 19-00000 | Plastmasas caurules ar vidēju mehānisko izturību (ar montāžas palīgmateriāliem); EVOEL SM | kpl | 1 |  |  | 0 |  |  | 0 | 0 | 0 | 0 | 0 | 0
367 | 19-00000 | Gofrētas caurules ar vidēju mehānisko izturību (ar montāžas palīgmateriāliem); EVOEL FM | kpl | 1 |  |  | 0 |  |  | 0 | 0 | 0 | 0 | 0 | 0
368 | 19-00000 | Kabeļu instalācijas palīgmateriāli | kpl | 1 |  |  | 0 |  |  | 0 | 0 | 0 | 0 | 0 | 0
369 | 19-00000 | Vadības paneļa (245x160x30mm) montāžas materiāli, ieejas halles recepcijā uz sienas | kpl | 1 |  |  | 0 |  |  | 0 | 0 | 0 | 0 | 0 | 0
370 | 19-00000 | Meteo stacijas masts ar montāžas kronšteinu un palīgmateriāliem, alumīnija, augstums līdz 2m, meteo stacijas montāžas virsma plakana 50x50mm | kpl | 1 |  |  | 0 |  |  | 0 | 0 | 0 | 0 | 0 | 0
371 | 19-00000 | Marķēšanas materiāli | kpl | 1 |  |  | 0 |  |  | 0 | 0 | 0 | 0 | 0 | 0
372 | 19-00000 | Sienu šķērsojumi, urbšana | kpl | 1 |  |  | 0 |  |  | 0 | 0 | 0 | 0 | 0 | 0
373 | 19-00000 | Ugunsdrošais materiāls sienu šķērsojumu aizpildīšanai | kpl | 1 |  |  | 0 |  |  | 0 | 0 | 0 | 0 | 0 | 0
374 | 19-00000 | Izpilddokumentācijas un lietošanas instrukcijas sagatavošana (latviešu valodā), iekļaujot programmatūras piekļuves kodus. Elektroniski - Word, Excel, dwg, pdf Papīra formāta izdruka | kpl | 3 |  |  | 0 |  |  | 0 | 0 | 0 | 0 | 0 | 0
|  | Tiešās izmaksas kopā, t.sk. darba devēja sociālais nodoklis (24.09%): | [8 empty] | 0 | 0 | 0 | 0 | 0
| Sastādīja: | __________________ /____________/ __.__.2019
(paraksts un tā atšifrējums, datums)
| Pārbaudīja: | __________________ /____________/ __.__.2019
(paraksts un tā atšifrējums, datums)
| Sertifikāta Nr. | __________

## 3-12
Lokālā tāme Nr.3-12 | [7 empty] | Kopsavilkuma aprēķins Nr.5
Tehnoloģiskās gāzes (TG)
(būvdarbu veids vai konstruktīvā elementa nosaukums)
Būves nosaukums: RTU Būvniecības inženierzinātņu fakultātes mācību korpusa pārbūve
Objekta nosaukums: RTU Būvniecības inženierzinātņu fakultātes mācību korpusa pārbūve
Objekta adrese: Ķīpsalas iela 6A, Rīga
Pasūtījuma Nr.: P8/2017/K6A
Tāme sastādīta 2019. gada tirgus cenās pamatojoties uz TG projekta daļas rasējumiem
[12 empty] | Tāmes izmaksas EUR bez PVN: | 0
[12 empty] | Tāme sastādīta: | 2019.gada __.__________
Nr.p.k. | Kods | Būvdarbu nosaukums | Mērv. | Dau-dzums | Vienības izmaksas | [5 empty] | Kopā uz visu apjomu
[5 empty] | Laika norma (c/h) | Darba samaksas likme (Eur/h) | Darba alga (EUR) | Būvizstrādājumi (EUR) | Mehānismi (EUR) | Kopā (EUR) | Darbietil-pība (c/h) | Darba alga (EUR) | Būvizstrādājumi (EUR) | Mehānismi (EUR) | Summa (EUR)
1 | 2 | 3 | 4 | 5 | 6 | 7 | 8 | 9 | 10 | 11 | 12 | 13 | 14 | 15 | 16
1 | 22-00000 | Gāzes balonu skapis 6.baloniem AGA vai ekvivalents. Aprīkots un paredzēts gāzu bal. novietošanai un pieslēgšanai | gb | 1 |  |  | 0 |  |  | 0 | 0 | 0 | 0 | 0 | 0
2 | 22-00000 | Gāzes centrāle HiQ Redline S202 0-14bar vai ekvivalents. Ar augspiediena pieslēguma šļūteni atbilstošam gāzes bal. | gb | 5 |  |  | 0 |  |  | 0 | 0 | 0 | 0 | 0 | 0
3 | 22-00000 | Gāzes centrāle HiQ Baseline S202 0-1,5bar vai ekvivalents. Ar augspiediena pieslēguma šļūteni atbilstošam gāzes bal. | gb | 1 |  |  | 0 |  |  | 0 | 0 | 0 | 0 | 0 | 0
4 | 22-00000 | Pieslēguma punkts HiQ Redline W40B 0-10,5bar vai ekvivalents. Izvada savienojums nav iekļauts | gb | 8 |  |  | 0 |  |  | 0 | 0 | 0 | 0 | 0 | 0
5 | 22-00000 | Pieslēguma punkts HiQ Redline W40B 0-1bar (Ac) vai ekvivalents. Izvada savienojums nav iekļauts | gb | 1 |  |  | 0 |  |  | 0 | 0 | 0 | 0 | 0 | 0
6 | 22-00000 | Liesmu slāpētājs FS500, GCE Druva vai ekvivalents. Pievienojums NPT 1/4m x NPT1/4f | gb | 1 |  |  | 0 |  |  | 0 | 0 | 0 | 0 | 0 | 0
7 | 22-00000 | Līnijas noslēgventilis V200, HiQ Redline vai ekvivalents. Ar savienojuma vītnes izmēru 1/4 NPT iekš. | gb | 13 |  |  | 0 |  |  | 0 | 0 | 0 | 0 | 0 | 0
8 | 22-00000 | Gāzu balona stiprinājuma sliede ar ķēdi 1.bal. | gb | 5 |  |  | 0 |  |  | 0 | 0 | 0 | 0 | 0 | 0
9 | 22-00000 | NT caurule Neumo SciMax30 vai ekvivalents, Dn8. NT bezšuves laboratorijas kvalitātes caurule, iekš. Ra<0,8 mikr. | m | 234 |  |  | 0 |  |  | 0 | 0 | 0 | 0 | 0 | 0
10 | 22-00000 | NT kompresijas savienojums DN8, Ham-Let vai ekvivalents. Kompresijas tipa savienojums ar divu gredzenu blīvējumu | gb | 35 |  |  | 0 |  |  | 0 | 0 | 0 | 0 | 0 | 0
11 | 22-00000 | NT kompresijas savienoj. pāreja DN8 uz 1/4" vītni, Ham-Let vai ekvivalents. Kompresijas tipa savienojums ar divu gredzenu blīvējumu | gb | 40 |  |  | 0 |  |  | 0 | 0 | 0 | 0 | 0 | 0
12 | 22-00000 | NT kompresijas savienoj. T-gabals DN8, Ham-Let vai ekvivalents. Kompresijas tipa savienojums ar divu gredzenu blīvējumu | gb | 4 |  |  | 0 |  |  | 0 | 0 | 0 | 0 | 0 | 0
13 | 22-00000 | Cauruļvada Dn8 stiprinājums, plastmasas 2-daļīga apskava | gb | 202 |  |  | 0 |  |  | 0 | 0 | 0 | 0 | 0 | 0
14 | 22-00000 | Apskavu stiprinājumu sliede | m | 14 |  |  | 0 |  |  | 0 | 0 | 0 | 0 | 0 | 0
15 | 22-00000 | Montāžas materiāli (vītņstieņi, dībeļi, paplāksnes u.c.) | kpl | 66 |  |  | 0 |  |  | 0 | 0 | 0 | 0 | 0 | 0
16 | 22-00000 | Acetilēna detektors ar signālpaneli | kpl | 1 |  |  | 0 |  |  | 0 | 0 | 0 | 0 | 0 | 0
17 | 22-00000 | Atvērumu urbšana nesošo sienu konstrukcijās | kpl | 11 |  |  | 0 |  |  | 0 | 0 | 0 | 0 | 0 | 0
18 | 22-00000 | Atvērumu aizdare nesošo sienu konstrukcijās. Hilti vai ekvivalents saskaņā ar sienu šķērsojuma risinājumu | kpl | 11 |  |  | 0 |  |  | 0 | 0 | 0 | 0 | 0 | 0
19 | 22-00000 | Sistēmas pārbaudes un testēšana | kpl | 1 |  |  | 0 |  |  | 0 | 0 | 0 | 0 | 0 | 0
20 | 22-00000 | Sistēmas izpilddokumentācija | kpl | 1 |  |  | 0 |  |  | 0 | 0 | 0 | 0 | 0 | 0
|  | Tiešās izmaksas kopā, t.sk. darba devēja sociālais nodoklis (24.09%): | [8 empty] | 0 | 0 | 0 | 0 | 0
| Sastādīja: | __________________ /____________/ __.__.2019
(paraksts un tā atšifrējums, datums)
| Pārbaudīja: | __________________ /____________/ __.__.2019
(paraksts un tā atšifrējums, datums)
| Sertifikāta Nr. | __________

## KA-4
Būvdarbu vai konstruktīvā elementa nosaukums
Ārējie inženiertīkli
(būvdarbu veids vai konstruktīva elementa nosaukums)
Būves nosaukums: RTU Būvniecības inženierzinātņu fakultātes mācību korpusa pārbūve
Objekta nosaukums: RTU Būvniecības inženierzinātņu fakultātes mācību korpusa pārbūve
Objekta adrese: Ķīpsalas iela 6A, Rīga
Pasūtījuma Nr.: P8/2017/K6A
|  |  | Par kopējo summu, EUR | 0
|  |  | Kopējā darbietilpība, c/h | 0
|  |  | Tāme sastādīta: | 2019.gada __.__________
Nr.p.k. | Kods, tāmes Nr. | Būvdarbu vai konstruktīvā elementa nosaukums | Tāmes izmaksas (EUR) | Tai skaitā |  |  | Darbie-tilpība (c/h)
|  |  |  | darba alga (EUR) | būvizstrādājumi (EUR) | mehānismi (EUR)
1 | 2 | 3 | 4 | 5 | 6 | 7 | 8
1 | 4-1 | Elektroapgāde (ELT.1, ELT.2, ELT.3) | 0 | 0 | 0 | 0 | 0
2 | 4-2 | Ūdensapgāde un kanalizācija (UKT, LKT) | 0 | 0 | 0 | 0 | 0
3 | 4-3 | Gāzes apgāde (GAT) | 0 | 0 | 0 | 0 | 0
|  | Kopā: | 0 | 0 | 0 | 0 | 0
|  | Virsizdevumi 0% | 0 | 0 | 0 | 0 | 0
|  | t.sk. darba aizsardzība | 0 | 0 | 0 | 0 | 0
|  | Peļņa 0% | 0 | 0 | 0 | 0 | 0
|  | Pavisam kopā: | 0 | 0 | 0 | 0
Piezīmes:
| 1) | Visas norādes attiecībā uz konkrētu ražotāju būvizstrādājumiem (materiāliem, iekārtām utml.) ietvertas atbilstoši būvprojektam un attiecīgi iespējams aizstāt ar citu ražotāju ekvivalentiem būvizstrādājumiem (materiāliem, iekārtām utml.), iesniedzot pasūtītājam un būvprojekta autoriem pieņemamu ražotāju tehnisko dokumentāciju vai normatīvajos aktos noteiktajā kārtībā akreditētas institūcijas izsniegtu apliecinājumu par pārbaudes rezultātiem, kas apliecina piedāvātā būvizstrādājumu ekvivalenci attiecībā pret būvprojektā paredzēto būvizstrādājumu.
| 2) | Visas atsauces uz konkrētām būvprojekta rasējuma lapām pie būvdarbu apjomu pozīcijām ir norādītas tikai informatīvam nolūkiem un pārskatamības labad, jebkurā gadījumā veicot izmaksu aprēķinus ir jāievēro viss būvprojekts kopumā kā arī ražotāju noteiktās būvizstrādājumu iestrādes tehnoloģijas un nosacījumi
| Sastādīja: | __________________ /____________/ __.__.2019
(paraksts un tā atšifrējums, datums)
| Pārbaudīja: | __________________ /____________/ __.__.2019
(paraksts un tā atšifrējums, datums)
| Sertifikāta Nr. | __________

## 4-1
Lokālā tāme Nr.4-1 | [7 empty] | Kopsavilkuma aprēķins Nr.5
Elektroapgāde (ELT.1, ELT.2, ELT.3)
(būvdarbu veids vai konstruktīvā elementa nosaukums)
Būves nosaukums: RTU Būvniecības inženierzinātņu fakultātes mācību korpusa pārbūve
Objekta nosaukums: RTU Būvniecības inženierzinātņu fakultātes mācību korpusa pārbūve
Objekta adrese: Ķīpsalas iela 6A, Rīga
Pasūtījuma Nr.: P8/2017/K6A
Tāme sastādīta 2019. gada tirgus cenās pamatojoties uz ELT.1, ELT.2, ELT.3 projekta daļas rasējumiem
[12 empty] | Tāmes izmaksas EUR bez PVN: | 0
[12 empty] | Tāme sastādīta: | 2019.gada __.__________
Nr.p.k. | Kods | Būvdarbu nosaukums | Mērv. | Dau-dzums | Vienības izmaksas | [5 empty] | Kopā uz visu apjomu
[5 empty] | Laika norma (c/h) | Darba samaksas likme (Eur/h) | Darba alga (EUR) | Būvizstrādājumi (EUR) | Mehānismi (EUR) | Kopā (EUR) | Darbietil-pība (c/h) | Darba alga (EUR) | Būvizstrādājumi (EUR) | Mehānismi (EUR) | Summa (EUR)
1 | 2 | 3 | 4 | 5 | 6 | 7 | 8 | 9 | 10 | 11 | 12 | 13 | 14 | 15 | 16
ELT.1
1 | 22-00000 | AS "Sadales tīkls" konkurss, ELT1 sadaļas izbūves izmaksas nav jāiekļauj. | kpl | 0 |  |  | 0 |  |  | 0 | 0 | 0 | 0 | 0 | 0
ELT.2 - RPA RG apgaismošanas tīkli
2 | 22-00000 | Kabelis ar vara dzīslām – šķ.-gr. 4x25.0mm2; NYY-J | m | 38 |  |  | 0 |  |  | 0 | 0 | 0 | 0 | 0 | 0
3 | 22-00000 | Kabeļu 25mm2 savienojuma uzmava, Raychem | kpl | 1 |  |  | 0 |  |  | 0 | 0 | 0 | 0 | 0 | 0
4 | 22-00000 | Viniplasta caurule dn=75mm, zemē guldāma, apgaismes kabelim; P75 | m | 35 |  |  | 0 |  |  | 0 | 0 | 0 | 0 | 0 | 0
5 | 22-00000 | Esoša RPA RG kabeļa demontāža | m | 35 |  |  | 0 |  |  | 0 | 0 | 0 | 0 | 0 | 0
6 | 22-00000 | Esošās Lattelecom+LVRTC kab. kan. šurfēšana | kpl | 1 |  |  | 0 |  |  | 0 | 0 | 0 | 0 | 0 | 0
7 | 22-00000 | Esošā balsta ar apgaismošanas armatūru demontāža | kpl | 2 |  |  | 0 |  |  | 0 | 0 | 0 | 0 | 0 | 0
ELT.3 - lietotāja tīkli
Spēka un apgaismošanas tīkli
8 | 22-00000 | Āra apgaismojuma armatūra (L-1) Vizulo Mini Martin 16LED 20W 4000K IP66 2553 lm DALI Silver colour, ar balstu H=5m; krāsa Asphalt DB703 vai līdzvērtīgs | kpl | 19 |  |  | 0 |  |  | 0 | 0 | 0 | 0 | 0 | 0
9 | 22-00000 | Āra apgaismojuma armatūra - prožektors (L-2) PUK 101105 Hydroflash Mega LED 22W 2030lm IP65 45* DALI (krāsa Antracite RAL7016) vai līdzvērtīgs | kpl | 5 |  |  | 0 |  |  | 0 | 0 | 0 | 0 | 0 | 0
10 | 22-00000 | Āra apgaismojuma armatūra (L-3) PUK 603002 Hydroway mini Square LED 10W IP655600lm 3000K Grey colour (Antracite RAL7016) vai līdzvērtīgs | kpl | 13 |  |  | 0 |  |  | 0 | 0 | 0 | 0 | 0 | 0
11 | 22-00000 | Āra apgaismojuma armatūra - prožektors (L-4) PUK 101105 Hydroflash Mega LED 22W 2030lm IP65 45* DALI karsti cinkots (krāsa Antracite RAL7016) ar pamatni 80x80x5 vai līdzvērtīgs | kpl | 13 |  |  | 0 |  |  | 0 | 0 | 0 | 0 | 0 | 0
12 | 22-00000 | Āra tipa sadalne uz pamatnes, IP65, eksperimentālai ēkai; KKM-2-21-02; Jauda | kpl | 1 |  |  | 0 |  |  | 0 | 0 | 0 | 0 | 0 | 0
13 | 22-00000 | Āra tipa sadalne uz sienas, IP54, ar iebūv. 1x3fāzu rozeti un 2x1-fāzu rozetēm un aizsardzības automātiem.; 9035111W; PCE | kpl | 2 |  |  | 0 |  |  | 0 | 0 | 0 | 0 | 0 | 0
14 | 22-00000 | Kabelis ar vara dzīslām – šķ.-gr. 5x4.0mm2; NYY-J | m | 850 |  |  | 0 |  |  | 0 | 0 | 0 | 0 | 0 | 0
15 | 22-00000 | Kabelis ar vara dzīslām – šķ.-gr. 5x10.0mm2; NYY-J | m | 780 |  |  | 0 |  |  | 0 | 0 | 0 | 0 | 0 | 0
16 | 22-00000 | Kabeļu līdz 10mm2 nozarojuma uzmava; Raychem | kpl | 2 |  |  | 0 |  |  | 0 | 0 | 0 | 0 | 0 | 0
17 | 22-00000 | Viniplasta caurule dn=50mm, zemē guldāma, apgaismes kabelim; P50 | m | 1440 |  |  | 0 |  |  | 0 | 0 | 0 | 0 | 0 | 0
18 | 22-00000 | Viniplasta caurule ar buksieri– dn=110mm, zemē guldāma; P110; uz ūdens uzskaites šahtu | m | 220 |  |  | 0 |  |  | 0 | 0 | 0 | 0 | 0 | 0
19 | 22-00000 | Viniplasta caurule dn=110mm, zemē guldāma, 750N; P110; zem braucamās daļas | m | 42 |  |  | 0 |  |  | 0 | 0 | 0 | 0 | 0 | 0
20 | 22-00000 | Viniplasta caurule – dn=110mm, pamatos, 450N; P110; ievadam | m | 16 |  |  | 0 |  |  | 0 | 0 | 0 | 0 | 0 | 0
Zibensaizsardzība un zemējums
21 | 22-00000 | Cinkota tērauda kopne -30x3.5mm; 5020417; OBO BETTERMAN | m | 330 |  |  | 0 |  |  | 0 | 0 | 0 | 0 | 0 | 0
22 | 22-00000 | Vertikālais zemētājs – l=1.5m; 219/20; OBO BETTERMAN | gb | 88 |  |  | 0 |  |  | 0 | 0 | 0 | 0 | 0 | 0
23 | 22-00000 | Spice vertikālam zemētājam; 1819/20; OBO BETTERMAN | gb | 65 |  |  | 0 |  |  | 0 | 0 | 0 | 0 | 0 | 0
24 | 22-00000 | Uzgalis vertikālam zemētājam; 1820/20; OBO BETTERMAN | gb | 65 |  |  | 0 |  |  | 0 | 0 | 0 | 0 | 0 | 0
25 | 22-00000 | Savienojuma spaile (stieple ar kopni); 270; OBO BETTERMAN | gb | 17 |  |  | 0 |  |  | 0 | 0 | 0 | 0 | 0 | 0
26 | 22-00000 | Savienojuma spaile (kopne ar vertikālo zemētāju); 2760/20; OBO BETTERMAN | gb | 65 |  |  | 0 |  |  | 0 | 0 | 0 | 0 | 0 | 0
27 | 22-00000 | Savienojuma spaile (kopni ar kopni); 255; OBO BETTERMAN | gb | 4 |  |  | 0 |  |  | 0 | 0 | 0 | 0 | 0 | 0
28 | 22-00000 | Paralēlā savienojuma spaile (RD10PVC ar RD8 stiepli no jumta); 223/DIN; OBO BETTERMAN | gb | 22 |  |  | 0 |  |  | 0 | 0 | 0 | 0 | 0 | 0
29 | 22-00000 | Antikorozijas lenta; 356; OBO BETTERMAN | gb | 5 |  |  | 0 |  |  | 0 | 0 | 0 | 0 | 0 | 0
30 | 22-00000 | Metālkonstrukcijas | kg | 450 |  |  | 0 |  |  | 0 | 0 | 0 | 0 | 0 | 0
31 | 22-00000 | Esošā zemējuma demontāža | kpl | 1 |  |  | 0 |  |  | 0 | 0 | 0 | 0 | 0 | 0
|  | Tiešās izmaksas kopā, t.sk. darba devēja sociālais nodoklis (24.09%): | [8 empty] | 0 | 0 | 0 | 0 | 0
| Sastādīja: | __________________ /____________/ __.__.2019
(paraksts un tā atšifrējums, datums)
| Pārbaudīja: | __________________ /____________/ __.__.2019
(paraksts un tā atšifrējums, datums)
| Sertifikāta Nr. | __________

## 4-2
Lokālā tāme Nr.4-2 | [7 empty] | Kopsavilkuma aprēķins Nr.5
Ūdensapgāde un kanalizācija (UKT, LKT)
(būvdarbu veids vai konstruktīvā elementa nosaukums)
Būves nosaukums: RTU Būvniecības inženierzinātņu fakultātes mācību korpusa pārbūve
Objekta nosaukums: RTU Būvniecības inženierzinātņu fakultātes mācību korpusa pārbūve
Objekta adrese: Ķīpsalas iela 6A, Rīga
Pasūtījuma Nr.: P8/2017/K6A
Tāme sastādīta 2019. gada tirgus cenās pamatojoties uz UKT, LKT projekta daļas rasējumiem
[12 empty] | Tāmes izmaksas EUR bez PVN: | 0
[12 empty] | Tāme sastādīta: | 2019.gada __.__________
Nr.p.k. | Kods | Būvdarbu nosaukums | Mērv. | Dau-dzums | Vienības izmaksas | [5 empty] | Kopā uz visu apjomu
[5 empty] | Laika norma (c/h) | Darba samaksas likme (Eur/h) | Darba alga (EUR) | Būvizstrādājumi (EUR) | Mehānismi (EUR) | Kopā (EUR) | Darbietil-pība (c/h) | Darba alga (EUR) | Būvizstrādājumi (EUR) | Mehānismi (EUR) | Summa (EUR)
1 | 2 | 3 | 4 | 5 | 6 | 7 | 8 | 9 | 10 | 11 | 12 | 13 | 14 | 15 | 16
Ūdensvads
Ūdensvads - Ū1
1 | 27-00000 | Kaļama ķeta ūdensvada caurules gruntī “B” Dn100mm PN10, H līdz 2.00m | m | 11 |  |  | 0 |  |  | 0 | 0 | 0 | 0 | 0 | 0
2 | 27-00000 | Plastmasas PE spiedvadu caurules gruntī „B” Ø110x6.6mm PN10, H līdz 2m | m | 205 |  |  | 0 |  |  | 0 | 0 | 0 | 0 | 0 | 0
3 | 27-00000 | Pazemes tipa aizbīdnis Dn100mm PN10 Hawle ar teleskopisko kāta pagarinātāju, un kapi D160 ar SIA "Rīgas Ūdens" simboliku; | kpl | 2 |  |  | 0 |  |  | 0 | 0 | 0 | 0 | 0 | 0
4 | 27-00000 | Pazemes tipa aizbīdnis Dn300mm PN10 Hawle ar teleskopisko kāta pagarinātāju, un kapi D160 ar SIA "Rīgas Ūdens" simboliku; | gb | 1 |  |  | 0 |  |  | 0 | 0 | 0 | 0 | 0 | 0
5 | 27-00000 | Dzelzsbetona šahta (2500x2000x2770h) mm ar ķeta vāku 40t (vāks REXEL ar slēdzi un ‘’RŪ’’ simboliku gruntī „B”, H līdz 3.0m, tajā skaitā: | gb | 1 |  |  | 0 |  |  | 0 | 0 | 0 | 0 | 0 | 0
6 | 27-00000 | Komercuzskaites mēraparāts Dn40 (Qmin=0.20m3/st; Qmax=20.0m3/st) ar m-bus izeju, uzstāda SIA Rīgas Ūdens | kpl | 1 |  |  | 0 |  |  | 0 | 0 | 0 | 0 | 0 | 0
6.1. | 27-00000 | - Aizbīdnis Dn100 ar elektropiedziņu SA 07.5 N=0.75Kw (noplombēta slēgtā stāvoklī); EBRO; vai ekvivalents | gb | 2 |  |  | 0 |  |  | 0 | 0 | 0 | 0 | 0 | 0
6.2. | 27-00000 | - Kaļamā ķeta aizbīdnis ar atlokiem Dn100, PN10 ; Hawle; L=0.3m | gb | 2 |  |  | 0 |  |  | 0 | 0 | 0 | 0 | 0 | 0
6.3. | 27-00000 | - Kaļamā ķeta īscaurule ar atloku Dn100 , PN10; L=0.3m | gb | 2 |  |  | 0 |  |  | 0 | 0 | 0 | 0 | 0 | 0
6.4. | 27-00000 | - Pretvārsts Dn100, PN10 | gb | 2 |  |  | 0 |  |  | 0 | 0 | 0 | 0 | 0 | 0
6.5. | 27-00000 | - Kaļamā ķeta trejgabals ar atlokiem Dn100x100, PN10 | gb | 2 |  |  | 0 |  |  | 0 | 0 | 0 | 0 | 0 | 0
6.6. | 27-00000 | - Kaļamā ķeta krustgabals ar atlokiem Dn100x100, PN10 | gb | 2 |  |  | 0 |  |  | 0 | 0 | 0 | 0 | 0 | 0
6.7. | 27-00000 | - Atloks Dn25 | gb | 0 |  |  | 0 |  |  | 0 | 0 | 0 | 0 | 0 | 0
6.8. | 27-00000 | Kaļamā ķeta vītņu atloks Dn100x40 | gb | 2 |  |  | 0 |  |  | 0 | 0 | 0 | 0 | 0 | 0
6.9. | 27-00000 | Nerūsējošā tērauda caurule ar vītnēm Dn40 | m | 0.8 |  |  | 0 |  |  | 0 | 0 | 0 | 0 | 0 | 0
6.10. | 27-00000 | Nerūsējošā tērauda līkums 90°, Dn40, PN10 | gb | 2 |  |  | 0 |  |  | 0 | 0 | 0 | 0 | 0 | 0
6.11. | 27-00000 | Nerūsējošā tērauda krustgabals Dn40x40, PN10 | gb | 1 |  |  | 0 |  |  | 0 | 0 | 0 | 0 | 0 | 0
6.12. | 27-00000 | Pretvārsts Dn40, PN10 | gb | 1 |  |  | 0 |  |  | 0 | 0 | 0 | 0 | 0 | 0
6.13. | 27-00000 | Ventilis Dn40 | gb | 2 |  |  | 0 |  |  | 0 | 0 | 0 | 0 | 0 | 0
6.14. | 27-00000 | - Tukšošanas krāns Dn20, PN10 | gb | 1 |  |  | 0 |  |  | 0 | 0 | 0 | 0 | 0 | 0
6.15. | 27-00000 | - Manometrs | gb | 1 |  |  | 0 |  |  | 0 | 0 | 0 | 0 | 0 | 0
6.16. | 27-00000 | - Universāls enkurojošs adapteris Dn100xOD100, PN10 | gb | 2 |  |  | 0 |  |  | 0 | 0 | 0 | 0 | 0 | 0
6.17. | 27-00000 | Universāls enkurojošs adapteris Dn100xOD110, PN10, zemē | gb | 2 |  |  | 0 |  |  | 0 | 0 | 0 | 0 | 0 | 0
7 | 27-00000 | Kaļama ķeta trejgabals ar atlokiem Dn300x100mm, PN10 | gb | 2 |  |  | 0 |  |  | 0 | 0 | 0 | 0 | 0 | 0
8 | 27-00000 | Kaļama ķeta īscaurule atloks – gludgals Dn100mm, PN10 | gb | 2 |  |  | 0 |  |  | 0 | 0 | 0 | 0 | 0 | 0
9 | 27-00000 | Kaļama ķeta īscaurule atloks – platgals Dn100mm, PN10 enkurojošs savienojums | gb | 0 |  |  | 0 |  |  | 0 | 0 | 0 | 0 | 0 | 0
10 | 27-00000 | Universālas adapteris Dn300mm, PN10 | gb | 2 |  |  | 0 |  |  | 0 | 0 | 0 | 0 | 0 | 0
11 | 27-00000 | Universālas adapteris Dn100mm, PN10 | gb | 2 |  |  | 0 |  |  | 0 | 0 | 0 | 0 | 0 | 0
12 | 27-00000 | Remontuzmava Dn100mm, PN10 | gb | 2 |  |  | 0 |  |  | 0 | 0 | 0 | 0 | 0 | 0
13 | 27-00000 | PE līkums 45° Ø110mm, PN10 | gb | 8 |  |  | 0 |  |  | 0 | 0 | 0 | 0 | 0 | 0
14 | 27-00000 | PE līkums 90° Ø110mm, PN10 | gb | 4 |  |  | 0 |  |  | 0 | 0 | 0 | 0 | 0 | 0
15 | 27-00000 | PE līkums 9° Dn100mm, PN10 | gb | 2 |  |  | 0 |  |  | 0 | 0 | 0 | 0 | 0 | 0
16 | 27-00000 | Betona atbalsts marka B 7,5 | m3 | 0.25 |  |  | 0 |  |  | 0 | 0 | 0 | 0 | 0 | 0
17 | 27-00000 | Pieslēgums pie esošā ūdensvada d300mm | gb | 1 |  |  | 0 |  |  | 0 | 0 | 0 | 0 | 0 | 0
18 | 27-00000 | Ievada enkurošana sienā | kpl | 1 |  |  | 0 |  |  | 0 | 0 | 0 | 0 | 0 | 0
19 | 27-00000 | Šķērsojumi: | 0 | 0 |  |  | 0 |  |  | 0 | 0 | 0 | 0 | 0 | 0
| 27-00000 | - elektrības kabeļi | gb | 16 |  |  | 0 |  |  | 0 | 0 | 0 | 0 | 0 | 0
| 27-00000 | - telefona kanalizācija | gb | 2 |  |  | 0 |  |  | 0 | 0 | 0 | 0 | 0 | 0
| 27-00000 | - lietus kanalizācija | gb | 4 |  |  | 0 |  |  | 0 | 0 | 0 | 0 | 0 | 0
| 27-00000 | - sadzīves kanalizācija | gb | 4 |  |  | 0 |  |  | 0 | 0 | 0 | 0 | 0 | 0
| 27-00000 | - siltumtrase | gb | 2 |  |  | 0 |  |  | 0 | 0 | 0 | 0 | 0 | 0
| 27-00000 | - gāzesvads | gb | 2 |  |  | 0 |  |  | 0 | 0 | 0 | 0 | 0 | 0
20 | 27-00000 | Izlīdzinošs smilts slānis H=300mm virs cauruļvada un cauruļvada pabērums H=150mm | m3 | 30 |  |  | 0 |  |  | 0 | 0 | 0 | 0 | 0 | 0
21 | 27-00000 | Asfalta seguma izjaukšana un atjaunošana līdz šķembu līmenim | m2 | 233 |  |  | 0 |  |  | 0 | 0 | 0 | 0 | 0 | 0
22 | 27-00000 | Zālāja atjaunošana | m2 | 36 |  |  | 0 |  |  | 0 | 0 | 0 | 0 | 0 | 0
22.1 | 27-00000 | Kabeļa AAB(ož)10-3x95 demontāža | m | 6 |  |  | 0 |  |  | 0 | 0 | 0 | 0 | 0 | 0
22.2 | 27-00000 | Kabeļa uzgalis 102L066-R05/S; Raychem | gab. | 2 |  |  | 0 |  |  | 0 | 0 | 0 | 0 | 0 | 0
Ūdensvads - Ū1 (eksperimentālajai ēkai)
23 | 27-00000 | PE100 ūdensvada caurules OD32x33mm, PN10, UPONOR vai ekvivalekts | m | 35 |  |  | 0 |  |  | 0 | 0 | 0 | 0 | 0 | 0
24 | 27-00000 | Dārza laistīšanas mezgls (neaizsalstošs modelis) Nicoll, kas nosegts ar ķeta rāmi un lūku 40t. Ķeta rāmis aprīkots ar 500 garu telekopa cauruli | kpl | 1 |  |  | 0 |  |  | 0 | 0 | 0 | 0 | 0 | 0
25 | 27-00000 | Betons B 7.5 | m3 | 0.4 |  |  | 0 |  |  | 0 | 0 | 0 | 0 | 0 | 0
26 | 27-00000 | Izlīdzinošs noblīvēts smilts zem cauruļvada pabērums H=150mm Dr>=90% ar blīvēšanas koeficientu 1,15 | m3 | 5.5 |  |  | 0 |  |  | 0 | 0 | 0 | 0 | 0 | 0
27 | 27-00000 | Smilts slānis virs cauruļvada apbērums Dr>=90% ar blīvēšanas koeficientu 1,15 | m3 | 11.3 |  |  | 0 |  |  | 0 | 0 | 0 | 0 | 0 | 0
28 | 27-00000 | Šķērsojumi: | 0 | 0 |  |  | 0 |  |  | 0 | 0 | 0 | 0 | 0 | 0
| 27-00000 | - elektrokabelis | vieta | 4 |  |  | 0 |  |  | 0 | 0 | 0 | 0 | 0 | 0
| 27-00000 | - sadzīves kanalizācija | vieta | 1 |  |  | 0 |  |  | 0 | 0 | 0 | 0 | 0 | 0
| 27-00000 | - lietus kanalizācija | vieta | 1 |  |  | 0 |  |  | 0 | 0 | 0 | 0 | 0 | 0
29 | 27-00000 | Pieslēgums pie esošā ūdensvada ēkā | vieta | 1 |  |  | 0 |  |  | 0 | 0 | 0 | 0 | 0 | 0
29.1 | 27-00000 | Aizsargčaula PE Ø160 N750; Evocab Split | m | 16 |  |  | 0 |  |  | 0 | 0 | 0 | 0 | 0 | 0
Esošā ūdensmērītāja šahta Ū1-1es (Paula Valdena ielā) montāža
30 | 27-00000 | Komērcuzskaites mēraparātsDn32 (Qmin=0.20m3/st; Qmax=12.50m3/st) ar m-bus izeju, uzstāda SIA Rīgas Ūdens | kompl. | 1 |  |  | 0 |  |  | 0 | 0 | 0 | 0 | 0 | 0
30.1. | 27-00000 | - Atloks Dn25 | gab. | 0 |  |  | 0 |  |  | 0 | 0 | 0 | 0 | 0 | 0
30.2. | 27-00000 | Kaļamā ķeta vītņu atloks Dn100x32 | gab. | 2 |  |  | 0 |  |  | 0 | 0 | 0 | 0 | 0 | 0
30.3. | 27-00000 | Nerūsējošā tērauda caurule ar vītnēm Dn32 | m | 0.97 |  |  | 0 |  |  | 0 | 0 | 0 | 0 | 0 | 0
30.4. | 27-00000 | Nerūsējošā tērauda līkums 90°, Dn32, PN10 | gb | 2 |  |  | 0 |  |  | 0 | 0 | 0 | 0 | 0 | 0
30.5. | 27-00000 | Nerūsējošā tērauda krustgabals Dn32x32, PN10 | gb | 1 |  |  | 0 |  |  | 0 | 0 | 0 | 0 | 0 | 0
30.6. | 27-00000 | Pretvārsts Dn32, PN10 | gb | 1 |  |  | 0 |  |  | 0 | 0 | 0 | 0 | 0 | 0
30.7. | 27-00000 | Ventilis Dn32 | gb | 2 |  |  | 0 |  |  | 0 | 0 | 0 | 0 | 0 | 0
30.8. | 27-00000 | Manometrs | gb | 1 |  |  | 0 |  |  | 0 | 0 | 0 | 0 | 0 | 0
30.9. | 27-00000 | - Tukšošanas krāns Dn20, PN10 | gb | 1 |  |  | 0 |  |  | 0 | 0 | 0 | 0 | 0 | 0
31 | 27-00000 | Pieslēgums pie esošā ūdensvada DN100 | vieta | 2 |  |  | 0 |  |  | 0 | 0 | 0 | 0 | 0 | 0
Esošā ūdensmērītāja šahta Ū1-1es (Paula Valdena ielā) demontāža
32 | 02-00000 | Elektromagnētiskais ūdens patēriņa skaitītājs Dn40 (Qmin=0.063m3/st; Qmax=31.30m3/st) ar savienojuma komplektu un ar m-bus izeju. WATERFLUX 3070 „KRONE” | kpl | 1 |  |  | 0 |  |  | 0 | 0 | 0 | 0 | 0 | 0
32.1. | 02-00000 | - Atloks Dn40 | gb | 2 |  |  | 0 |  |  | 0 | 0 | 0 | 0 | 0 | 0
32.2. | 02-00000 | - Kaļamā ķeta vītņu atloks Dn100x40 | gb | 2 |  |  | 0 |  |  | 0 | 0 | 0 | 0 | 0 | 0
32.3. | 02-00000 | - Nerūsējošā tērauda caurule ar vītnēm Dn40 | gb | 4 |  |  | 0 |  |  | 0 | 0 | 0 | 0 | 0 | 0
32.3. | 02-00000 | - Nerūsējošā tērauda līkums 90°, Dn40, PN10 | gb | 2 |  |  | 0 |  |  | 0 | 0 | 0 | 0 | 0 | 0
32.4. | 02-00000 | - Nerūsējošā tērauda krustgabals Dn40x40, PN10 | gb | 1 |  |  | 0 |  |  | 0 | 0 | 0 | 0 | 0 | 0
32.5. | 02-00000 | - Pretvārsts Dn40, PN10 | gb | 1 |  |  | 0 |  |  | 0 | 0 | 0 | 0 | 0 | 0
32.6. | 02-00000 | - Ventilis Dn40 | gb | 2 |  |  | 0 |  |  | 0 | 0 | 0 | 0 | 0 | 0
32.7. | 02-00000 | - Tukšošanas krāns Dn20, PN10 | gb | 1 |  |  | 0 |  |  | 0 | 0 | 0 | 0 | 0 | 0
32.8. | 02-00000 | - Manometrs | gb | 1 |  |  | 0 |  |  | 0 | 0 | 0 | 0 | 0 | 0
Kanalizācija
Sadzīves kanalizācija K1
33 | 27-00000 | Dubultsienu caurules integrētu uzmavu OD160mm, SN8, H līdz 1.50m, gruntī ‘’B’’. Uponor vai ekvivalents | m | 17 |  |  | 0 |  |  | 0 | 0 | 0 | 0 | 0 | 0
34 | 27-00000 | Dubultsienu caurules integrētu uzmavu OD200mm, SN8, H līdz 1.50m, gruntī ‘’B’’. Uponor vai ekvivalents | m | 47 |  |  | 0 |  |  | 0 | 0 | 0 | 0 | 0 | 0
35 | 27-00000 | Kanalizācijas plastmasas aka OD560mm ar ķeta vāku 40t., gruntī “B”, H līdz 1.50 m (Vākiem jāatbilst LVS EN 124). Uponor vai ekvivalents | kpl | 4 |  |  | 0 |  |  | 0 | 0 | 0 | 0 | 0 | 0
36 | 27-00000 | Smilts slānis cauruļvada apbērums Dr>=90% ar blīvēšanas koeficientu 1.3 | m3 | 11 |  |  | 0 |  |  | 0 | 0 | 0 | 0 | 0 | 0
37 | 27-00000 | Izlīdzinošs noblīvēts cauruļvada pabērums H=150mm Dr>=90% ar blīvēšanas koeficientu 1.3 | m3 | 29 |  |  | 0 |  |  | 0 | 0 | 0 | 0 | 0 | 0
38 | 27-00000 | Pieslēgums pie esošas kanalizācijas d160 | vieta | 1 |  |  | 0 |  |  | 0 | 0 | 0 | 0 | 0 | 0
39 | 27-00000 | Šķērsojumi: | 0 | 0 |  |  | 0 |  |  | 0 | 0 | 0 | 0 | 0 | 0
| 27-00000 | - lietus kanalizācija | vieta | 3 |  |  | 0 |  |  | 0 | 0 | 0 | 0 | 0 | 0
Lietus notekūdeņu kanalizācija K2
40 | 27-00000 | Dubultsienu caurules ar integrētu uzmavu OD160 mm, SN8, H līdz 2.00m, grunts „B”, Uponor vai ekvivalents. Tranšejas sienu nostiprināšana ar SHB stiprināšanas vairogiem | m | 45 |  |  | 0 |  |  | 0 | 0 | 0 | 0 | 0 | 0
41 | 27-00000 | Dubultsienu caurules ar integrētu uzmavu OD200 mm, SN8, H līdz 2.00m, grunts „B”, Uponor vai ekvivalents. Tranšejas sienu nostiprināšana ar SHB stiprināšanas vairogiem | m | 95 |  |  | 0 |  |  | 0 | 0 | 0 | 0 | 0 | 0
42 | 27-00000 | Plastmasas aka OD400mm, ar ķeta vāku 40t, grunts „B” H līdz 2.0m, bruģī un zaļajā zonā Ecotop kaļāma ķeta vāks | gb | 3 |  |  | 0 |  |  | 0 | 0 | 0 | 0 | 0 | 0
43 | 27-00000 | Plastmasas aka OD400mm, ar ķeta vāku 40t, grunts „B” H līdz 2.5m, bruģī un zaļajā zonā Ecotop kaļāma ķeta vāks | gb | 4 |  |  | 0 |  |  | 0 | 0 | 0 | 0 | 0 | 0
44 | 27-00000 | Plastmasas aka OD560mm, ar ķeta vāku 40t, grunts „B” H līdz 2.5m, bruģī un zaļajā zonā Ecotop kaļāma ķeta vāks | gb | 2 |  |  | 0 |  |  | 0 | 0 | 0 | 0 | 0 | 0
45 | 27-00000 | Plastmasas gulijas ar noseddaļu OD560/500, H līdz 1.5m, gruntī ’’B’’ ar četrkantīgo ķeta resti 40t. | kpl | 3 |  |  | 0 |  |  | 0 | 0 | 0 | 0 | 0 | 0
46 | 27-00000 | Izlīdzinošs noblīvēts smilts zem cauruļvada pabērums H=150mm Dr>=90% ar blīvēšanas koeficientu 1,15 | m3 | 24 |  |  | 0 |  |  | 0 | 0 | 0 | 0 | 0 | 0
47 | 27-00000 | Smilts slānis virs cauruļvada apbērums Dr>=90% ar blīvēšanas koeficientu 1,15 | m3 | 82 |  |  | 0 |  |  | 0 | 0 | 0 | 0 | 0 | 0
48 | 27-00000 | Pieslēgums DN200 esoša akā | gb | 5 |  |  | 0 |  |  | 0 | 0 | 0 | 0 | 0 | 0
49 | 27-00000 | Pieslēgums DN160 esoša akā | gb | 3 |  |  | 0 |  |  | 0 | 0 | 0 | 0 | 0 | 0
50 | 27-00000 | Šķērsojumi: | 0 | 0 |  |  | 0 |  |  | 0 | 0 | 0 | 0 | 0 | 0
| 27-00000 | -Kanalizācija | vieta | 2 |  |  | 0 |  |  | 0 | 0 | 0 | 0 | 0 | 0
51 | 27-00000 | Ūdens novadīšanas kanāls HAURATON vai ekvivalents, t.sk. | kpl | 1 |  |  | 0 |  |  | 0 | 0 | 0 | 0 | 0 | 0
51.1. | 27-00000 | - Recyfix PRO 100 ūdens novadīšanas kanāls izgatavots no kompozītmateriāla, ar GUGI-sietveida resti no PA-GF, tips 010, MW 15/25, 1000/160/h=200mm, drenāžas šķērsgriezums 142cm2, slodzes klase līdz B125 | gb | 12 |  |  | 0 |  |  | 0 | 0 | 0 | 0 | 0 | 0
51.2. | 27-00000 | - Recyfix PRO 100 ūdens novadīšanas kanāls izgatavots no kompozītmateriāla, ar GUGI-sietveida resti no PA-GF, tips 020, MW 15/25, 1000/160/h=250mm, drenāžas šķērsgriezums 192cm2, slodzes klase līdz B125 | gb | 20 |  |  | 0 |  |  | 0 | 0 | 0 | 0 | 0 | 0
51.3. | 27-00000 | - Recyfix PRO 100 ūdens novadīšanas kanāls izgatavots no kompozītmateriāla, ar GUGI-sietveida resti no PA-GF, tips 02005, MW 15/25, 500/160/h=250mm, drenāžas šķērsgriezums 192cm2, slodzes klase līdz B125 | gb | 1 |  |  | 0 |  |  | 0 | 0 | 0 | 0 | 0 | 0
51.4. | 27-00000 | - Recyfix PRO 100 ūdens novadīšanas gružu uztvērējs izgatavots no kompozītmateriāla, ar PE spaini un GUGI-sietveida resti no PA-GF, MW 15/25, 500/160/h=504mm, melna, klase B 125 | gb | 1 |  |  | 0 |  |  | 0 | 0 | 0 | 0 | 0 | 0
51.5. | 27-00000 | - Recyfix PRO gala noslēgs, tips 010, izgatavots no PP | gb | 1 |  |  | 0 |  |  | 0 | 0 | 0 | 0 | 0 | 0
51.6. | 27-00000 | - Recyfix PRO gala noslēgs, tips 020, izgatavots no PP | gb | 1 |  |  | 0 |  |  | 0 | 0 | 0 | 0 | 0 | 0
51.7. | 27-00000 | - Betons zem teknes C30/37 | m3 | 2.1 |  |  | 0 |  |  | 0 | 0 | 0 | 0 | 0 | 0
Drenāža Dr
52 | 27-00000 | Drenāžas caurules ar integrētu uzmavu OD110/95 mm, SN8, H līdz 1.00m, grunts „B”, Uponor vai ekvivalents. Tranšejas sienu nostiprināšana ar SHB stiprināšanas vairogiem | m | 112 |  |  | 0 |  |  | 0 | 0 | 0 | 0 | 0 | 0
53 | 27-00000 | Dubultsienu caurules ar integrētu uzmavu OD110 mm, SN8, H līdz 2.00m, grunts „B”, Uponor vai ekvivalents. Tranšejas sienu nostiprināšana ar SHB stiprināšanas vairogiem | m | 5 |  |  | 0 |  |  | 0 | 0 | 0 | 0 | 0 | 0
54 | 27-00000 | Lietusūdeņu un drenāžas aka OD315 mm, H līdz 1.00m, grunts „B”, Uponor vai ekvivalents | kpl | 4 |  |  | 0 |  |  | 0 | 0 | 0 | 0 | 0 | 0
55 | 27-00000 | Oļi H=400mm ar blīvēšanas koeficientu 1.3, frakcijas 8-16mm | m3 | 54 |  |  | 0 |  |  | 0 | 0 | 0 | 0 | 0 | 0
56 | 27-00000 | Oļi H=650mm ar blīvēšanas koeficientu 1.3, frakcijas 8-16mm | m3 | 92 |  |  | 0 |  |  | 0 | 0 | 0 | 0 | 0 | 0
57 | 27-00000 | Ģeokompozīts Combigride 60/60 Q1 GRK 4C | m2 | 785 |  |  | 0 |  |  | 0 | 0 | 0 | 0 | 0 | 0
Demontāža
Ūdensvads
58 | 02-00000 | Esošas ūdensvada caurules d100mm | m | 90 |  |  | 0 |  |  | 0 | 0 | 0 | 0 | 0 | 0
Sadzīves kanalizācija K1
59 | 02-00000 | Esošas kanalizācija caurules d100 | m | 23 |  |  | 0 |  |  | 0 | 0 | 0 | 0 | 0 | 0
60 | 02-00000 | Esošas kanalizācija caurules d150 | m | 10 |  |  | 0 |  |  | 0 | 0 | 0 | 0 | 0 | 0
61 | 02-00000 | Esošas kanalizācija caurules d200 | m | 47 |  |  | 0 |  |  | 0 | 0 | 0 | 0 | 0 | 0
62 | 02-00000 | Esošas akas | gb | 3 |  |  | 0 |  |  | 0 | 0 | 0 | 0 | 0 | 0
Lietus kanalizācija K2
63 | 02-00000 | Esošas kanalizācija caurules d100 | m | 32 |  |  | 0 |  |  | 0 | 0 | 0 | 0 | 0 | 0
64 | 02-00000 | Esošas kanalizācija caurules d150 | m | 10 |  |  | 0 |  |  | 0 | 0 | 0 | 0 | 0 | 0
65 | 02-00000 | Esošas kanalizācija caurules d200 | m | 68 |  |  | 0 |  |  | 0 | 0 | 0 | 0 | 0 | 0
66 | 02-00000 | Esošas akas | gb | 6 |  |  | 0 |  |  | 0 | 0 | 0 | 0 | 0 | 0
Būvlaukuma sakārtošana darbus pabeidzot
67 | 27-00000 | Esošo kanalizācijas aku augšdaļu rekonstrukcija (nepieciešamības gadījumā nomainot vāku, rāmi, pārsedzi u.c.) būvlaukuma labiekārtojuma robežās nodrošinot to augstuma atzīmes saskaņā ar LBN 223-15 80.punktu | kpl | 16 |  |  | 0 |  |  | 0 | 0 | 0 | 0 | 0 | 0
68 | 27-00000 | Saimnieciskās un lietus kanalizācijas aku tīrīšana un sistēmu cauruļu skalošana līdz P.Valdena ielai, būvdarbus pabeidzot. | kpl | 1 |  |  | 0 |  |  | 0 | 0 | 0 | 0 | 0 | 0
69 | 27-00000 | Izskalotu sistēmu videoinspekcija, atskaites sagatavošana un iesniegšana Pasūtītājam. | kpl | 1 |  |  | 0 |  |  | 0 | 0 | 0 | 0 | 0 | 0
|  | Tiešās izmaksas kopā, t.sk. darba devēja sociālais nodoklis (24.09%): | [8 empty] | 0 | 0 | 0 | 0 | 0
| Sastādīja: | __________________ /____________/ __.__.2019
(paraksts un tā atšifrējums, datums)
| Pārbaudīja: | __________________ /____________/ __.__.2019
(paraksts un tā atšifrējums, datums)
| Sertifikāta Nr. | __________

## 4-3
Lokālā tāme Nr.4-3 | [7 empty] | Kopsavilkuma aprēķins Nr.5
Gāzes apgāde (GAT)
(būvdarbu veids vai konstruktīvā elementa nosaukums)
Būves nosaukums: RTU Būvniecības inženierzinātņu fakultātes mācību korpusa pārbūve
Objekta nosaukums: RTU Būvniecības inženierzinātņu fakultātes mācību korpusa pārbūve
Objekta adrese: Ķīpsalas iela 6A, Rīga
Pasūtījuma Nr.: P8/2017/K6A
Tāme sastādīta 2019. gada tirgus cenās pamatojoties uz GAT projekta daļas rasējumiem
[12 empty] | Tāmes izmaksas EUR bez PVN: | 0
[12 empty] | Tāme sastādīta: | 2019.gada __.__________
Nr.p.k. | Kods | Būvdarbu nosaukums | Mērv. | Dau-dzums | Vienības izmaksas | [5 empty] | Kopā uz visu apjomu
[5 empty] | Laika norma (c/h) | Darba samaksas likme (Eur/h) | Darba alga (EUR) | Būvizstrādājumi (EUR) | Mehānismi (EUR) | Kopā (EUR) | Darbietil-pība (c/h) | Darba alga (EUR) | Būvizstrādājumi (EUR) | Mehānismi (EUR) | Summa (EUR)
1 | 2 | 3 | 4 | 5 | 6 | 7 | 8 | 9 | 10 | 11 | 12 | 13 | 14 | 15 | 16
1 | 25-00000 | Pievienošanās pie esošā z.sp. gāzesvada TEd57 ar diametru pāreju | vieta | 1 |  |  | 0 |  |  | 0 | 0 | 0 | 0 | 0 | 0
2 | 25-00000 | Diametru pāreja Ø57/60.3 | gb | 1 |  |  | 0 |  |  | 0 | 0 | 0 | 0 | 0 | 0
3 | 25-00000 | Polietilēna caurule 40x3.7 PE80, PN4, SDR11 | m | 48.7 |  |  | 0 |  |  | 0 | 0 | 0 | 0 | 0 | 0
4 | 25-00000 | Elektrometināta uzmava D40, PE100, SDR11, PN10 | gb | 4 |  |  | 0 |  |  | 0 | 0 | 0 | 0 | 0 | 0
5 | 25-00000 | Līkums elektromet. 90° D40, PE100, SDR11, PN10 | gb | 2 |  |  | 0 |  |  | 0 | 0 | 0 | 0 | 0 | 0
6 | 25-00000 | Līkums elektromet. 45° D40, PE100, SDR11, PN10 | gb | 4 |  |  | 0 |  |  | 0 | 0 | 0 | 0 | 0 | 0
7 | 25-00000 | Pāreja PE63/40, PE100, SDR11, PN10 | gb | 1 |  |  | 0 |  |  | 0 | 0 | 0 | 0 | 0 | 0
8 | 25-00000 | Pāreja PE/TE 63/60.3, PE100, SDR11, PN10 | gb | 1 |  |  | 0 |  |  | 0 | 0 | 0 | 0 | 0 | 0
9 | 25-00000 | Pāreja PE/TE 40/42.4, PE100, SDR11, PN11 | gb | 1 |  |  | 0 |  |  | 0 | 0 | 0 | 0 | 0 | 0
10 | 25-00000 | Ievada līkums Ø42 4x4.05mm, ar polimēra izolāciju (1.5x1.5) | gb | 1 |  |  | 0 |  |  | 0 | 0 | 0 | 0 | 0 | 0
11 | 25-00000 | PSK atsevisķi stāvošs ar gāzes skaitītāju G-4 | gb | 1 |  |  | 0 |  |  | 0 | 0 | 0 | 0 | 0 | 0
12 | 25-00000 | Termosarūkoša materiāla uzmava ievada līkuma DN32 izolācijas aizsardzībai, Raychem | gb | 1 |  |  | 0 |  |  | 0 | 0 | 0 | 0 | 0 | 0
13 | 25-00000 | Kontaktkārba | gb | 1 |  |  | 0 |  |  | 0 | 0 | 0 | 0 | 0 | 0
14 | 25-00000 | Signālvads (vara vads ar izolāciju 660v, šķērsgriezuma laukums 2.5 kv.mm) | m | 53 |  |  | 0 |  |  | 0 | 0 | 0 | 0 | 0 | 0
15 | 25-00000 | Mitrumizturīgā elastīgā līmlente signālvada stiprināšanai pie PE gāzesvada | m | 10 |  |  | 0 |  |  | 0 | 0 | 0 | 0 | 0 | 0
16 | 25-00000 | Brīdinājuma lente | m | 50 |  |  | 0 |  |  | 0 | 0 | 0 | 0 | 0 | 0
17 | 25-00000 | Gāzesvada stiprības pārbaude | m | 51.7 |  |  | 0 |  |  | 0 | 0 | 0 | 0 | 0 | 0
18 | 25-00000 | Izbūvētā gāzesvada digitālā topogrāfiskā uzmērīšana | m | 50.2 |  |  | 0 |  |  | 0 | 0 | 0 | 0 | 0 | 0
19 | 25-00000 | Pazemes gāzesvada DN32 100% metināto šuvju pārbaude ar radiogrāfijas metodi | gb | 3 |  |  | 0 |  |  | 0 | 0 | 0 | 0 | 0 | 0
20 | 25-00000 | Cauruļvadu izolācija metinājumu vietās ar C30 klases aizsargpārklājumu | vieta | 3 |  |  | 0 |  |  | 0 | 0 | 0 | 0 | 0 | 0
21 | 25-00000 | Tranšejas rakšana un aizbēršana | m3 | 40 |  |  | 0 |  |  | 0 | 0 | 0 | 0 | 0 | 0
22 | 25-00000 | Smilts | m3 | 10 |  |  | 0 |  |  | 0 | 0 | 0 | 0 | 0 | 0
23 | 25-00000 | Projektējamā gāzesvada šķēršošana ar kanalizāciju | vieta | 1 |  |  | 0 |  |  | 0 | 0 | 0 | 0 | 0 | 0
24 | 25-00000 | Projektējamā gāzesvada šķēršošana ar lietus kanalizāciju | vieta | 1 |  |  | 0 |  |  | 0 | 0 | 0 | 0 | 0 | 0
25 | 25-00000 | Projektējamā gāzesvada šķēršošana ar proj.Ū1 | vieta | 1 |  |  | 0 |  |  | 0 | 0 | 0 | 0 | 0 | 0
26 | 02-00000 | Esošā d57 gāzes pievada demontāža L=120.6m | kpl | 1 |  |  | 0 |  |  | 0 | 0 | 0 | 0 | 0 | 0
27 | 02-00000 | Esošā d57 gāzes pievada demontāža L=4.3m | kpl | 1 |  |  | 0 |  |  | 0 | 0 | 0 | 0 | 0 | 0
|  | Tiešās izmaksas kopā, t.sk. darba devēja sociālais nodoklis (24.09%): | [8 empty] | 0 | 0 | 0 | 0 | 0
| Sastādīja: | __________________ /____________/ __.__.2019
(paraksts un tā atšifrējums, datums)
| Pārbaudīja: | __________________ /____________/ __.__.2019
(paraksts un tā atšifrējums, datums)
| Sertifikāta Nr. | __________

## KA-5
Kopsavilkuma aprēķins Nr.5
Labiekārtošana
(būvdarbu veids vai konstruktīva elementa nosaukums)
Būves nosaukums: RTU Būvniecības inženierzinātņu fakultātes mācību korpusa pārbūve
Objekta nosaukums: RTU Būvniecības inženierzinātņu fakultātes mācību korpusa pārbūve
Objekta adrese: Ķīpsalas iela 6A, Rīga
Pasūtījuma Nr.: P8/2017/K6A
|  |  | Par kopējo summu, EUR | 0
|  |  | Kopējā darbietilpība, c/h | 0
|  |  | Tāme sastādīta: | 2019.gada __.__________
Nr.p.k. | Kods, tāmes Nr. | Būvdarbu vai konstruktīvā elementa nosaukums | Tāmes izmaksas (EUR) | Tai skaitā |  |  | Darbie-tilpība (c/h)
|  |  |  | darba alga (EUR) | būvizstrādājumi (EUR) | mehānismi (EUR)
1 | 2 | 3 | 4 | 5 | 6 | 7 | 8
1 | 5-1 | Demontāžas darbi | 0 | 0 | 0 | 0 | 0
2 | 5-2 | Segumi | 0 | 0 | 0 | 0 | 0
3 | 5-3 | Apzaļumošana | 0 | 0 | 0 | 0 | 0
4 | 5-4 | Labiekārtojuma elementi | 0 | 0 | 0 | 0 | 0
|  | Kopā: | 0 | 0 | 0 | 0 | 0
|  | Virsizdevumi 0% | 0 | 0 | 0 | 0 | 0
|  | t.sk. darba aizsardzība | 0 | 0 | 0 | 0 | 0
|  | Peļņa 0% | 0 | 0 | 0 | 0 | 0
|  | Pavisam kopā: | 0 | 0 | 0 | 0
Piezīmes:
| 1) | Visas norādes attiecībā uz konkrētu ražotāju būvizstrādājumiem (materiāliem, iekārtām utml.) ietvertas atbilstoši būvprojektam un attiecīgi iespējams aizstāt ar citu ražotāju ekvivalentiem būvizstrādājumiem (materiāliem, iekārtām utml.), iesniedzot pasūtītājam un būvprojekta autoriem pieņemamu ražotāju tehnisko dokumentāciju vai normatīvajos aktos noteiktajā kārtībā akreditētas institūcijas izsniegtu apliecinājumu par pārbaudes rezultātiem, kas apliecina piedāvātā būvizstrādājumu ekvivalenci attiecībā pret būvprojektā paredzēto būvizstrādājumu.
| 2) | Visas atsauces uz konkrētām būvprojekta rasējuma lapām pie būvdarbu apjomu pozīcijām ir norādītas tikai informatīvam nolūkiem un pārskatamības labad, jebkurā gadījumā veicot izmaksu aprēķinus ir jāievēro viss būvprojekts kopumā kā arī ražotāju noteiktās būvizstrādājumu iestrādes tehnoloģijas un nosacījumi
| Sastādīja: | __________________ /____________/ __.__.2019
(paraksts un tā atšifrējums, datums)
| Pārbaudīja: | __________________ /____________/ __.__.2019
(paraksts un tā atšifrējums, datums)
| Sertifikāta Nr. | __________

## 5-1
Lokālā tāme Nr.5-1 | [7 empty] | Kopsavilkuma aprēķins Nr.5
Demontāžas darbi
(būvdarbu veids vai konstruktīvā elementa nosaukums)
Būves nosaukums: RTU Būvniecības inženierzinātņu fakultātes mācību korpusa pārbūve
Objekta nosaukums: RTU Būvniecības inženierzinātņu fakultātes mācību korpusa pārbūve
Objekta adrese: Ķīpsalas iela 6A, Rīga
Pasūtījuma Nr.: P8/2017/K6A
Tāme sastādīta 2019. gada tirgus cenās pamatojoties uz GP projekta daļas rasējumiem
[12 empty] | Tāmes izmaksas EUR bez PVN: | 0
[12 empty] | Tāme sastādīta: | 2019.gada __.__________
Nr.p.k. | Kods | Būvdarbu nosaukums | Mērv. | Dau-dzums | Vienības izmaksas | [5 empty] | Kopā uz visu apjomu
[5 empty] | Laika norma (c/h) | Darba samaksas likme (Eur/h) | Darba alga (EUR) | Būvizstrādājumi (EUR) | Mehānismi (EUR) | Kopā (EUR) | Darbietil-pība (c/h) | Darba alga (EUR) | Būvizstrādājumi (EUR) | Mehānismi (EUR) | Summa (EUR)
1 | 2 | 3 | 4 | 5 | 6 | 7 | 8 | 9 | 10 | 11 | 12 | 13 | 14 | 15 | 16
Teritorijas sagatavošana
1 | 03-00000 | Nocirst kokus, sagarināt un izvākt no teritorijas | gb | 18 |  |  | 0 |  |  | 0 | 0 | 0 | 0 | 0 | 0
Teritorijas sagatavošana
2 | 02-00000 | Asfaltbetona virskārtas seguma demontāža (brauktuves daļā) | m2 | 553 |  |  | 0 |  |  | 0 | 0 | 0 | 0 | 0 | 0
3 | 02-00000 | Asfaltbetona seguma virskārtas un pamatkārtas demontāža (inženiertīklu izbūves daļā) | m2 | 190 |  |  | 0 |  |  | 0 | 0 | 0 | 0 | 0 | 0
4 | 02-00000 | Asfaltbetona seguma demontāža (labiekārtojuma izbūves daļā) | m2 | 372 |  |  | 0 |  |  | 0 | 0 | 0 | 0 | 0 | 0
5 | 02-00000 | Ietves bortakmens demontāža | m | 37 |  |  | 0 |  |  | 0 | 0 | 0 | 0 | 0 | 0
6 | 02-00000 | Brauktuves bortakmens demontāža | m | 166 |  |  | 0 |  |  | 0 | 0 | 0 | 0 | 0 | 0
7 | 02-00000 | Atbalsta sienas demontāža | m | 64.6 |  |  | 0 |  |  | 0 | 0 | 0 | 0 | 0 | 0
8 | 02-00000 | Demontējams būvapjoms | m2 | 3.5 |  |  | 0 |  |  | 0 | 0 | 0 | 0 | 0 | 0
9 | 02-00000 | Demontējamas kāpnes | m2 | 50.92 |  |  | 0 |  |  | 0 | 0 | 0 | 0 | 0 | 0
10 | 02-00000 | Demontējami soliņi | m | 49 |  |  | 0 |  |  | 0 | 0 | 0 | 0 | 0 | 0
11 | 02-00000 | Demontējami gaismekļi | gb | 2 |  |  | 0 |  |  | 0 | 0 | 0 | 0 | 0 | 0
12 | 03-00000 | Izņemami krūmi | gb | 50 |  |  | 0 |  |  | 0 | 0 | 0 | 0 | 0 | 0
13 | 02-00000 | Dzelzsbetona apmales gar ēku demontāža | m2 | 138.5 |  |  | 0 |  |  | 0 | 0 | 0 | 0 | 0 | 0
14 | 02-00000 | Betona plākšņu seguma demontāža | m2 | 488 |  |  | 0 |  |  | 0 | 0 | 0 | 0 | 0 | 0
15 | 02-00000 | Betona bruģakmens demontāža, saglabājot atkārtotai izmantošanai | m2 | 1048 |  |  | 0 |  |  | 0 | 0 | 0 | 0 | 0 | 0
16 | 02-00000 | Demontējami brīvstāvoši betona elementi | gb | 1 |  |  | 0 |  |  | 0 | 0 | 0 | 0 | 0 | 0
17 | 03-00000 | Demontējams zāliens | m2 | 1464.5 |  |  | 0 |  |  | 0 | 0 | 0 | 0 | 0 | 0
18 | 03-00000 | Grunts norakšana un aizvešana zem izbūvējamiem segumiem | m3 | 500 |  |  | 0 |  |  | 0 | 0 | 0 | 0 | 0 | 0
|  | Tiešās izmaksas kopā, t.sk. darba devēja sociālais nodoklis (24.09%): | [8 empty] | 0 | 0 | 0 | 0 | 0
| Sastādīja: | __________________ /____________/ __.__.2019
(paraksts un tā atšifrējums, datums)
| Pārbaudīja: | __________________ /____________/ __.__.2019
(paraksts un tā atšifrējums, datums)
| Sertifikāta Nr. | __________

## 5-2
Lokālā tāme Nr.5-2 | [7 empty] | Kopsavilkuma aprēķins Nr.5
Segumi
(būvdarbu veids vai konstruktīvā elementa nosaukums)
Būves nosaukums: RTU Būvniecības inženierzinātņu fakultātes mācību korpusa pārbūve
Objekta nosaukums: RTU Būvniecības inženierzinātņu fakultātes mācību korpusa pārbūve
Objekta adrese: Ķīpsalas iela 6A, Rīga
Pasūtījuma Nr.: P8/2017/K6A
Tāme sastādīta 2019. gada tirgus cenās pamatojoties uz GP projekta daļas rasējumiem
[12 empty] | Tāmes izmaksas EUR bez PVN: | 0
[12 empty] | Tāme sastādīta: | 2019.gada __.__________
Nr.p.k. | Kods | Būvdarbu nosaukums | Mērv. | Dau-dzums | Vienības izmaksas | [5 empty] | Kopā uz visu apjomu
[5 empty] | Laika norma (c/h) | Darba samaksas likme (Eur/h) | Darba alga (EUR) | Būvizstrādājumi (EUR) | Mehānismi (EUR) | Kopā (EUR) | Darbietil-pība (c/h) | Darba alga (EUR) | Būvizstrādājumi (EUR) | Mehānismi (EUR) | Summa (EUR)
1 | 2 | 3 | 4 | 5 | 6 | 7 | 8 | 9 | 10 | 11 | 12 | 13 | 14 | 15 | 16
Tips S3 - betona bruģakmens (brauktuves/autostāvvietas)
1 | 31-00000 | Ceļu un laukumu nospraušana | m2 | 1497 |  |  | 0 |  |  | 0 | 0 | 0 | 0 | 0 | 0
2 | 31-00000 | Blietēt grunti zem bruģakmens iesegumiem (Ev2≥45 MPa) | m2 | 1497 |  |  | 0 |  |  | 0 | 0 | 0 | 0 | 0 | 0
3 | 31-00000 | Ieklāt ģeotekstilu NW-13 (vai līdzvērtīgu) | m2 | 1497 |  |  | 0 |  |  | 0 | 0 | 0 | 0 | 0 | 0
4 | 31-00000 | Pabērt salizturīgo slāni (vidēji rupju smilti) (Ev2≥60MPa) b-500mm | m2 | 1497 |  |  | 0 |  |  | 0 | 0 | 0 | 0 | 0 | 0
4.1. | 31-00001 | Pabērt dolomīta šķembas fr. 0/63mm (N-IV klase) b-150mm | m2 | 1497
5 | 31-00000 | Pabērt dolomīta šķembas fr. 0/45mm (N-III klase,Ev2≥150 MPa) b-100mm | m2 | 1497 |  |  | 0 |  |  | 0 | 0 | 0 | 0 | 0 | 0
6 | 31-00000 | Pabērt skalotu smilti b-40mm | m2 | 1497 |  |  | 0 |  |  | 0 | 0 | 0 | 0 | 0 | 0
7 | 31-00000 | Bruģēt laukumus ar betona bruģakmeni b-80mm (bruģa tips - Nostal 8 (180x120x80mm); krāsa - pelēka; virsma - gluda; ražotājs - SIA Brikers). | m2 | 1497 |  |  | 0 |  |  | 0 | 0 | 0 | 0 | 0 | 0
Tips S4 - betona bruģakmens (gājēju zona)
8 | 31-00000 | Ceļu un laukumu nospraušana | m2 | 511 |  |  | 0 |  |  | 0 | 0 | 0 | 0 | 0 | 0
9 | 31-00000 | Blietēt grunti zem bruģakmens iesegumiem (Ev2≥45 MPa) | m2 | 511 |  |  | 0 |  |  | 0 | 0 | 0 | 0 | 0 | 0
10 | 31-00000 | Ieklāt ģeotekstilu NW-13 (līdzvērtīgs vai ekvivalents) | m2 | 511 |  |  | 0 |  |  | 0 | 0 | 0 | 0 | 0 | 0
11 | 31-00000 | Pabērt salizturīgo slāni (vidēji rupju smilti) (Ev2≥60 MPa) b-300mm | m2 | 511 |  |  | 0 |  |  | 0 | 0 | 0 | 0 | 0 | 0
12 | 31-00000 | Pabērt šķembas frakcija 0/45mm (N-III klase,Ev2≥100 MPa) b-120mm | m2 | 511 |  |  | 0 |  |  | 0 | 0 | 0 | 0 | 0 | 0
13 | 31-00000 | Pabērt skalotu smilti b-40mm | m2 | 511 |  |  | 0 |  |  | 0 | 0 | 0 | 0 | 0 | 0
14 | 31-00000 | Bruģēt laukumus ar betona bruģakmeni b-80mm (bruģa tips - Dekor 8 (160x160x80mm); krāsa - pelēka; virsma - skalota; ražotājs - SIA Brikers). | m2 | 511 |  |  | 0 |  |  | 0 | 0 | 0 | 0 | 0 | 0
Tips S5 - betona bruģakmens brauktuves zonā (rekonstruēts)
15 | 31-00000 | Ceļu un laukumu nospraušana | m2 | 123 |  |  | 0 |  |  | 0 | 0 | 0 | 0 | 0 | 0
16 | 31-00000 | Blietēt grunti zem betona bruģakmens iesegumiem (Ev2≥45 MPa) | m2 | 123 |  |  | 0 |  |  | 0 | 0 | 0 | 0 | 0 | 0
17 | 31-00000 | Ieklāt ģeotekstilu NW-13 (vai līdzvērtīgs) | m2 | 123 |  |  | 0 |  |  | 0 | 0 | 0 | 0 | 0 | 0
17.1. | 31-00000 | Pabērt salizturīgo slāni (vidēji rupju smilti) (Ev2≥60MPa) b-500mm. Būvniecības laikā vadīties pēc esošās konstrukcijas kvalitātes. | m2 | 123 |  |  | 0 |  |  | 0 | 0 | 0 | 0 | 0 | 0
17.2. | 31-00001 | Pabērt šķembas frakcija 0/63mm (N-IV klase), biezums pēc augstuma atzīmēm | m2 | 123
18 | 31-00000 | Pabērt šķembas frakcija 0/45mm (N-III klase,Ev2≥150 MPa), biezums pēc augstuma atzīmēm | m2 | 123 |  |  | 0 |  |  | 0 | 0 | 0 | 0 | 0 | 0
18.1 | 31-00000 | Pabērt skalotu smilti b-40mm | m2 | 123 |  |  | 0 |  |  | 0 | 0 | 0 | 0 | 0 | 0
19 | 31-00000 | Bruģēt laukumus ar betona bruģakmeni (izmantot teritorijā demontēto betona bruģakmeni) | m2 | 123 |  |  | 0 |  |  | 0 | 0 | 0 | 0 | 0 | 0
Tips S6 - betona bruģakmens gājēju zonā (rekonstruēts)
20 | 31-00000 | Ceļu un laukumu nospraušana | m2 | 599 |  |  | 0 |  |  | 0 | 0 | 0 | 0 | 0 | 0
21 | 31-00000 | Blietēt grunti zem betona bruģakmens iesegumiem (Ev2≥45 MPa) | m2 | 599 |  |  | 0 |  |  | 0 | 0 | 0 | 0 | 0 | 0
22 | 31-00000 | Ieklāt ģeotekstilu NW-13 (vai līdzvērtīgs) | m2 | 599 |  |  | 0 |  |  | 0 | 0 | 0 | 0 | 0 | 0
22.1. | 31-00000 | Pabērt salizturīgo slāni (vidēji rupju smilti) (Ev2≥60 MPa) b-300mm | m2 | 599 |  |  | 0 |  |  | 0 | 0 | 0 | 0 | 0 | 0
23 | 31-00000 | Pabērt šķembas frakcija 0/45mm (N-III klase,Ev2≥100 MPa), biezums pēc augstuma atzīmēm | m2 | 599 |  |  | 0 |  |  | 0 | 0 | 0 | 0 | 0 | 0
23.1. | 31-00000 | Pabērt skalotu smilti b-40mm | m2 | 599 |  |  | 0 |  |  | 0 | 0 | 0 | 0 | 0 | 0
24 | 31-00000 | Bruģēt laukumus ar betona bruģakmeni (izmantot teritorijā demontēto betona bruģakmeni) | m2 | 599 |  |  | 0 |  |  | 0 | 0 | 0 | 0 | 0 | 0
Tips S9 un S11 - terašu zonas segumi
25 | 31-00000 | Esošā baseina betona konstrukcijas aizbēršana ar šķembām (frakcija 0/45) b-700mm | m2 | 49.25 |  |  | 0 |  |  | 0 | 0 | 0 | 0 | 0 | 0
26 | 31-00000 | Esošā baseina nosedzošas dzelzbetona plātnes izbūve. Veidņošana, armatūras stiegrojums, betons C 30/37 (XC2+XD1+XS1+XF3+XA1; F200). | m2 | 68 |  |  | 0 |  |  | 0 | 0 | 0 | 0 | 0 | 0
27 | 31-00000 | Betona reljefa elementu (granīta plākšņu pamatnes) izbūve, veidņošana, stiegrošana, betons C 30/37 (XC2+XD1+XS1+XF3+XA1; F200). b - 100 mm | m2 | 65 |  |  | 0 |  |  | 0 | 0 | 0 | 0 | 0 | 0
28 | 31-00000 | Terases betona plātnes un granīta podestu pamatnes stiegrošana. Vertikālās stiegras diam. 12mm (B500B). | m | 1481 |  |  | 0 |  |  | 0 | 0 | 0 | 0 | 0 | 0
29 | 31-00000 | Betona plātnes stiegrojuma distanceri - platums 120mm | m | 170 |  |  | 0 |  |  | 0 | 0 | 0 | 0 | 0 | 0
30 | 31-00000 | Betona elementu vidusdaļas pildīšana ar ekstrudētu putupolistirolu, kopējais b - 200 mm | m2 | 6 |  |  | 0 |  |  | 0 | 0 | 0 | 0 | 0 | 0
31 | 31-00000 | Metāla rāmja izgatavošana (tērauda kvadrātprofils 80x80x5mm (S355J2); karsti cinkots; krāsotas pulvertehnoloģijā (pēc tehnoloģijas), tonis RAL 7016; konstrukcijas detaļu savienojumi metināti), skatīt Terases detalizācijas rasējumā TS-L-8. | m | 36 |  |  | 0 |  |  | 0 | 0 | 0 | 0 | 0 | 0
32 | 31-00000 | Metāla rāmja stūru stiprinājuma plāksnes (trijstūra formas tērauda plakandzelzs 100 x 100 x 140 x 5mm (S335J2); karsti cinkots; krāsotas pulvertehnoloģijā (pēc tehnoloģijas), tonis RAL 7016; konstrukcijas detaļu savienojumi metināti), skatīt Terases detalizācijas rasējumā TS-L-8. | gb | 44 |  |  | 0 |  |  | 0 | 0 | 0 | 0 | 0 | 0
33 | 31-00000 | Metāla rāmja balstu stiprinājuma plāksnes (tērauda plakandzelzs 150 x 150 x 5mm (S355J2); karsti cinkots; krāsotas pulvertehnoloģijā (pēc tehnoloģijas), tonis RAL 7016; konstrukcijas detaļu savienojumi metināti), skatīt Terases detalizācijas rasējumā TS-L-8. | gb | 21 |  |  | 0 |  |  | 0 | 0 | 0 | 0 | 0 | 0
34 | 31-00000 | Terases konstrukcijas vertikālo virsmu apdare ar granīta plāksnēm (dabīgā granīta plāksnes; krāsa - gaiši pelēks, biezums - 3 cm; izmēri - mainīgi, saskaņā ar konstrukcijas detalizāciju). Plāksnes pie konstrukcijas karkasa līmētas. Ražotājs - SIA Mableart (vai līdzvērtīgi) | m2 | 17 |  |  | 0 |  |  | 0 | 0 | 0 | 0 | 0 | 0
35 | 31-00000 | Terases konstrukcijas horizontālo virsmu apdare ar granīta plāksnēm (dabīgā granīta plāksnes; krāsa - gaiši pelēks, biezums - 5 cm; izmēri - mainīgi, saskaņā ar konstrukcijas detalizāciju). Plāksnes pie konstrukcijas karkasa stiprināmas ar līmi . Ražotājs - SIA Marbleart (vai līdzvērtīgi) | m2 | 54 |  |  | 0 |  |  | 0 | 0 | 0 | 0 | 0 | 0
36 | 31-00000 | Terases koka gulšņu konstrukcijas (Lapu koka gulšņi/brusas (griezuma izmērs 100 x 150mm) ēvelēti, piesūcināti). Ražotājs - SIA Alegro (vai līdzvērtīgi) | m | 221 |  |  | 0 |  |  | 0 | 0 | 0 | 0 | 0 | 0
37 | 31-00000 | Pagalma betona podestu apdare ar granīta plāksnēm. Vertikālās virsmas. Dabīgā granīta plāksnes; krāsa - gaiši pelēks, biezums - 3 cm. | m2 | 11 |  |  | 0 |  |  | 0 | 0 | 0 | 0 | 0 | 0
38 | 31-00000 | Pagalma betona podestu apdare ar granīta plāksnēm. Horizontālās virsmas. Dabīgā granīta plāksnes; krāsa - gaiši pelēks, biezums - 5 cm. | m2 | 27 |  |  | 0 |  |  | 0 | 0 | 0 | 0 | 0 | 0
Tips S10 - betona bruģakmens (rekonstruēts)
39 | 31-00000 | Ceļu un laukumu nospraušana | m2 | 313 |  |  | 0 |  |  | 0 | 0 | 0 | 0 | 0 | 0
40 | 31-00000 | Pabērt šķembas (frakcija 0/45mm), biezums pēc augstuma atzīmēm | m2 | 313 |  |  | 0 |  |  | 0 | 0 | 0 | 0 | 0 | 0
41 | 31-00000 | Bruģēt laukumus ar betona bruģakmeni (izmantot teritorijā demontēto betona bruģakmeni) | m2 | 313 |  |  | 0 |  |  | 0 | 0 | 0 | 0 | 0 | 0
Tips S8 un S12 - asfaltbetona seguma atjaunošana
42.1. | 31-00000 | Esošā grunts slāņa atjaunošana (piebēršana pēc augstuma atzīmēm, blietēšana). Būvniecības laikā vadīties pēc esošās konstrukcijas kvalitātes. | m2 | 233 |  |  | 0 |  |  | 0 | 0 | 0 | 0 | 0 | 0
42.2. | 31-00000 | Salizturīgā slāņa (vidēji rupju smilts) atjaunošana zem asfaltbetona pamatkārtas (piebēršana pēc augstuma atzīmēm, blietēšana). Būvniecības laikā vadīties pēc esošās konstrukcijas kvalitātes. | m2 | 233 |  |  | 0 |  |  | 0 | 0 | 0 | 0 | 0 | 0
42 | 31-00000 | Šķembu pamatnes zem asfaltbetona pamatkārtas sagatavošana (piebēršana pēc augstuma atzīmēm, blietēšana) | m2 | 233 |  |  | 0 |  |  | 0 | 0 | 0 | 0 | 0 | 0
43 | 31-00000 | Karstā asfaltbetona pamatkārtas ieklāšana AC 22 base (S-IV klase) b-60mm | m2 | 233 |  |  | 0 |  |  | 0 | 0 | 0 | 0 | 0 | 0
44 | 31-00000 | Karstā asfaltbetona nodilumkārtas ieklāšana AC 11 surf (S-III klase) b-40mm | m2 | 534 |  |  | 0 |  |  | 0 | 0 | 0 | 0 | 0 | 0
Tips S13 - betona bruģakmens (rekonstruēts)
45 | 31-00000 | Ceļu un laukumu nospraušana | m2 | 64 |  |  | 0 |  |  | 0 | 0 | 0 | 0 | 0 | 0
46 | 31-00000 | Pabērt šķembas (frakcija 0/45mm), biezums pēc augstuma atzīmēm | m2 | 64 |  |  | 0 |  |  | 0 | 0 | 0 | 0 | 0 | 0
47 | 31-00000 | Bruģēt laukumus ar betona bruģakmeni (izmantot teritorijā demontēto betona bruģakmeni) | m2 | 64 |  |  | 0 |  |  | 0 | 0 | 0 | 0 | 0 | 0
Betona apmales
48 | 31-00000 | Ierīkot betona ceļa apmales (300x150x1000mm un 300/220x150x1000) uz betona B15 pamatnes. Ražotājs - SIA Brikers | m | 29 |  |  | 0 |  |  | 0 | 0 | 0 | 0 | 0 | 0
49 | 31-00000 | Ierīkot betona pazeminātās ceļa apmales (220x150x1000mm) uz betona B15 pamatnes. Ražotājs - SIA Brikers | m | 172 |  |  | 0 |  |  | 0 | 0 | 0 | 0 | 0 | 0
50 | 31-00000 | Ierīkot betona ietves apmales (200x80x1000mm) uz betona B15 pamatnes. Ražotājs - SIA Brikers | m | 719 |  |  | 0 |  |  | 0 | 0 | 0 | 0 | 0 | 0
51 | 31-00000 | Ierīkot betona ietves apmales (220/300x150x1000mm) uz betona B15 pamatnes. Ražotājs - SIA Brikers | m | 2 |  |  | 0 |  |  | 0 | 0 | 0 | 0 | 0 | 0
Ceļa zīmes, apzīmējumi
52 | 31-00000 | Uzstādīt ceļa zīmes Nr.537 uz cinkota metāla staba | gb | 2 |  |  | 0 |  |  | 0 | 0 | 0 | 0 | 0 | 0
53 | 31-00000 | Uzstādīt ceļa zīmes Nr.844 uz cinkota metāla staba | gb | 1 |  |  | 0 |  |  | 0 | 0 | 0 | 0 | 0 | 0
54 | 31-00000 | Uzstādīt ceļa zīmes Nr.807 uz cinkota metāla staba | gb | 1 |  |  | 0 |  |  | 0 | 0 | 0 | 0 | 0 | 0
55 | 31-00000 | Atjaunojams horizontālais ceļa apzīmējums Nr.924 (dzeltena nepārtraukta līnija 10 cm platumā) | m | 102 |  |  | 0 |  |  | 0 | 0 | 0 | 0 | 0 | 0
56 | 31-00000 | Uzklāt horizontālā ceļa apzīmējumu Nr.942. | gb | 2 |  |  | 0 |  |  | 0 | 0 | 0 | 0 | 0 | 0
57 | 31-00001 | Uzstādīt ceļa zīmi Nr.835 uz cinkota metāla staba. | gb | 1
|  | Tiešās izmaksas kopā, t.sk. darba devēja sociālais nodoklis (24.09%): | [8 empty] | 0 | 0 | 0 | 0 | 0
| Sastādīja: | __________________ /____________/ __.__.2019
(paraksts un tā atšifrējums, datums)
| Pārbaudīja: | __________________ /____________/ __.__.2019
(paraksts un tā atšifrējums, datums)
| Sertifikāta Nr. | __________

## 5-3
Lokālā tāme Nr.5-3 | [7 empty] | Kopsavilkuma aprēķins Nr.5
Apzaļumošana
(būvdarbu veids vai konstruktīvā elementa nosaukums)
Būves nosaukums: RTU Būvniecības inženierzinātņu fakultātes mācību korpusa pārbūve
Objekta nosaukums: RTU Būvniecības inženierzinātņu fakultātes mācību korpusa pārbūve
Objekta adrese: Ķīpsalas iela 6A, Rīga
Pasūtījuma Nr.: P8/2017/K6A
Tāme sastādīta 2019. gada tirgus cenās pamatojoties uz GP projekta daļas rasējumiem
[12 empty] | Tāmes izmaksas EUR bez PVN: | 0
[12 empty] | Tāme sastādīta: | 2019.gada __.__________
Nr.p.k. | Kods | Būvdarbu nosaukums | Mērv. | Dau-dzums | Vienības izmaksas | [5 empty] | Kopā uz visu apjomu
[5 empty] | Laika norma (c/h) | Darba samaksas likme (Eur/h) | Darba alga (EUR) | Būvizstrādājumi (EUR) | Mehānismi (EUR) | Kopā (EUR) | Darbietil-pība (c/h) | Darba alga (EUR) | Būvizstrādājumi (EUR) | Mehānismi (EUR) | Summa (EUR)
1 | 2 | 3 | 4 | 5 | 6 | 7 | 8 | 9 | 10 | 11 | 12 | 13 | 14 | 15 | 16
Tips S1 - zāliens
1 | 31-00000 | Piebērt grunti zem demontējamā būvapjoma | m2 | 3.5 |  |  | 0 |  |  | 0 | 0 | 0 | 0 | 0 | 0
2 | 31-00000 | Blietēt grunti zem zālājiem | m2 | 1636 |  |  | 0 |  |  | 0 | 0 | 0 | 0 | 0 | 0
3 | 31-00000 | Pabērt un izlīdzināt kvalitatīvu (ar labu struktūru, gaisa un mitruma caurlaidību; ar optimālo trūdvielu saturu 3 - 6%; bez daudzgadīgo nezāļu sakņu piejaukuma) melnzemi b-100mm | m2 | 1636 |  |  | 0 |  |  | 0 | 0 | 0 | 0 | 0 | 0
4 | 31-00000 | Sēt zālājus. Sēklas EuroGrass DIY Classic, izsējas blīvums 15 - 30g/m2 | m2 | 1943 |  |  | 0 |  |  | 0 | 0 | 0 | 0 | 0 | 0
Tips S2 - stiprināts zāliens
5 | 31-00000 | Blietēt grunti zem stiprinātiem zālājiem (Ev2≥45 MPa) | m2 | 141 |  |  | 0 |  |  | 0 | 0 | 0 | 0 | 0 | 0
6 | 31-00000 | Ieklāt ģeotekstilu NW-9 (vai līdzvērtīgu) | m2 | 141 |  |  | 0 |  |  | 0 | 0 | 0 | 0 | 0 | 0
7 | 31-00000 | Piebērt salizturīgo slāni (vidēji rupja smilts) (Ev2≥60MPa) b-500mm | m2 | 141 |  |  | 0 |  |  | 0 | 0 | 0 | 0 | 0 | 0
7.1. | 31-00001 | Pabērt šķembas frakcija 0/63mm (N-IV klase) b-150mm | m2 | 141
8 | 31-00000 | Pabērt šķembas 0/45 (N-III klase,Ev2≥150 MPa) b-100mm | m2 | 141 |  |  | 0 |  |  | 0 | 0 | 0 | 0 | 0 | 0
8.1. | 31-00001 | Pabērt skalotu smilti b-40mm | m2 | 141
9 | 31-00000 | Ieklāt RITTER plastikāta šūnas | m2 | 141 |  |  | 0 |  |  | 0 | 0 | 0 | 0 | 0 | 0
10 | 31-00000 | Iestrādāt maisījumu - 50% augsne + 50% blietētas šķembas b-100mm | m2 | 141 |  |  | 0 |  |  | 0 | 0 | 0 | 0 | 0 | 0
11 | 31-00000 | Pabērt kvalitatīvu (ar labu struktūru, gaisa un mitruma caurlaidību; ar optimālo trūdvielu saturu 3 - 6%; bez daudzgadīgo nezāļu sakņu piejaukuma) melnzemi b-50mm | m2 | 141 |  |  | 0 |  |  | 0 | 0 | 0 | 0 | 0 | 0
12 | 31-00000 | Sēt zālājus. Sēklas EuroGrass DIY Classic, izsējas blīvums 15 - 30g/m2 | m2 | 141 |  |  | 0 |  |  | 0 | 0 | 0 | 0 | 0 | 0
Tips S7 - apstādījumu zonas, mulčētas dobes
13 | 31-00000 | Blietēt grunti zem apstādījumu zonām | m2 | 505 |  |  | 0 |  |  | 0 | 0 | 0 | 0 | 0 | 0
14 | 31-00000 | Pabērt kvalitatīvu (ar labu struktūru, gaisa un mitruma caurlaidību; ar optimālo trūdvielu saturu 3 - 6%; bez daudzgadīgo nezāļu sakņu piejaukuma) melnzemi b-450mm | m2 | 505 |  |  | 0 |  |  | 0 | 0 | 0 | 0 | 0 | 0
15 | 31-00000 | Iestrādāt priežu mizu mulču b-50mm (vidēja frakcija, 1. šķira). Ražotājs SIA Aggregare (vai līdzvērtīgi) | m2 | 505 |  |  | 0 |  |  | 0 | 0 | 0 | 0 | 0 | 0
16 | 31-00000 | Gatavot stādījumu vietas krūmiem | gb | 492 |  |  | 0 |  |  | 0 | 0 | 0 | 0 | 0 | 0
17 | 31-00000 | Stādīt krūmus | gb | 492 |  |  | 0 |  |  | 0 | 0 | 0 | 0 | 0 | 0
18 | 31-00000 | Gatavot stādījumu vietas ziemcietēm | m2 | 15 |  |  | 0 |  |  | 0 | 0 | 0 | 0 | 0 | 0
19 | 31-00000 | Stādīt ziemcietes | m2 | 15 |  |  | 0 |  |  | 0 | 0 | 0 | 0 | 0 | 0
Dažādi darbi
20 | 31-00000 | Eiropas Arboristu padomes sertificēta kokkopja - arborista uzraudzība/konsultācija pagalma vītola aizsardzībai būvdarbu laikā | c/h | 24 |  |  | 0 |  |  | 0 | 0 | 0 | 0 | 0 | 0
|  | Tiešās izmaksas kopā, t.sk. darba devēja sociālais nodoklis (24.09%): | [8 empty] | 0 | 0 | 0 | 0 | 0
| Sastādīja: | __________________ /____________/ __.__.2019
(paraksts un tā atšifrējums, datums)
| Pārbaudīja: | __________________ /____________/ __.__.2019
(paraksts un tā atšifrējums, datums)
| Sertifikāta Nr. | __________

## 5-4
Lokālā tāme Nr.5-4 | [7 empty] | Kopsavilkuma aprēķins Nr.5
Labiekārtojuma elementi
(būvdarbu veids vai konstruktīvā elementa nosaukums)
Būves nosaukums: RTU Būvniecības inženierzinātņu fakultātes mācību korpusa pārbūve
Objekta nosaukums: RTU Būvniecības inženierzinātņu fakultātes mācību korpusa pārbūve
Objekta adrese: Ķīpsalas iela 6A, Rīga
Pasūtījuma Nr.: P8/2017/K6A
Tāme sastādīta 2019. gada tirgus cenās pamatojoties uz GP projekta daļas rasējumiem
[12 empty] | Tāmes izmaksas EUR bez PVN: | 0
[12 empty] | Tāme sastādīta: | 2019.gada __.__________
Nr.p.k. | Kods | Būvdarbu nosaukums | Mērv. | Dau-dzums | Vienības izmaksas | [5 empty] | Kopā uz visu apjomu
[5 empty] | Laika norma (c/h) | Darba samaksas likme (Eur/h) | Darba alga (EUR) | Būvizstrādājumi (EUR) | Mehānismi (EUR) | Kopā (EUR) | Darbietil-pība (c/h) | Darba alga (EUR) | Būvizstrādājumi (EUR) | Mehānismi (EUR) | Summa (EUR)
1 | 2 | 3 | 4 | 5 | 6 | 7 | 8 | 9 | 10 | 11 | 12 | 13 | 14 | 15 | 16
Mazās arhitektūras formas un dažādi labiekārtojuma elementi
1 | 31-00000 | Uzstādīt atkritumu urnas (Ražotājs - Extery Ou; modelis - Vandal 75; krāsa - melna RAL 7016) uz betona pamata B25; vai līdzvērtīgi | gb | 5 |  |  | 0 |  |  | 0 | 0 | 0 | 0 | 0 | 0
2 | 31-00000 | Uzstādīt soliņus (Ražotājs - ZANO (izplatītājs SIA Gartens); Modelis - Valencia 02.35.SC (egles virsma (ozolkoka tonis); krāsa - melna RAL 9005), stiprināti pie betona bruģakmens seguma; vai līdzvērtīgi | gb | 22 |  |  | 0 |  |  | 0 | 0 | 0 | 0 | 0 | 0
3 | 31-00000 | Uzstādīt velo statīvus (Ražotājs - ZANO (izplatītājs SIA Gartens); modelis - Shark 05.028.SN; krāsa - melna RAL 9005) stiprināmi pie seguma; vai līdzvērtīgi | gb | 41 |  |  | 0 |  |  | 0 | 0 | 0 | 0 | 0 | 0
4 | 31-00000 | Vīteņa augu režģa betona pamatu P-1 izbūve (2 gab.). Betona stabs 400x400x800mm ar pēdu 900x400x400. Betona klase C35/45 (XC2+XD3+XS1+XF3+XA1; F200). Skatīt rasējumā TS-L-7. | m3 | 0.4 |  |  | 0 |  |  | 0 | 0 | 0 | 0 | 0 | 0
5 | 31-00000 | Vīteņaaugu režģa betona pamatu P-1 stiegrošana. Vertikālās stiegras diam. 16mm (B500B). Daudzums vienam pamata elementam 5.6m. | m | 11 |  |  | 0 |  |  | 0 | 0 | 0 | 0 | 0 | 0
6 | 31-00000 | Vīteņaaugu režģa betona pamatu P-1 stiegrošana. Horizontālās stiegras diam. 12mm (B500B). Daudzums vienam pamata elementam 18 m. | m | 36 |  |  | 0 |  |  | 0 | 0 | 0 | 0 | 0 | 0
7 | 31-00000 | Vīteņaaugu režģa betona pamatu P-2 izbūve (11 gab.). Betona stabs 400x400x800mm ar pēdu 900x900x400. Betona klase C35/45 (XC2+XD3+XS1+XF3+XA1; F200). Skatīt rasējumā TS-L-7. | m3 | 6.4 |  |  | 0 |  |  | 0 | 0 | 0 | 0 | 0 | 0
8 | 31-00000 | Vīteņaaugu režģa betona pamatu P-2 stiegrošana. Vertikālās stiegras diam. 16mm (B500B). Daudzums vienam pamata elementam 5.6m. | m | 62 |  |  | 0 |  |  | 0 | 0 | 0 | 0 | 0 | 0
9 | 31-00000 | Vīteņaaugu režģa betona pamatu P-2 stiegrošana. Horizontālās stiegras diam. 12mm (B500B). Daudzums vienam pamata elementam 26,5m. | m | 292 |  |  | 0 |  |  | 0 | 0 | 0 | 0 | 0 | 0
10 | 31-00000 | Betona atbalsta sienas apdare - krāsots apmetums (apdare vienāda ar ēkas cokala apdari) | m2 | 31 |  |  | 0 |  |  | 0 | 0 | 0 | 0 | 0 | 0
11 | 31-00000 | Vīteņaugu režģa stabi kvadrātprofils 175x175x10mm (tērauds S355J2), karsti cinkots; krāsa - melna RAL 7016, garums 4.7 m (4 m virs zemes līmeņa). | gb | 13 |  |  | 0 |  |  | 0 | 0 | 0 | 0 | 0 | 0
12 | 31-00000 | Vīteņaugu režģa paneļi (apzīmējums rasējumā R1) cirsti vilktā sieta panelis 18 gab. 1250 x 1930mm (acs izmērs 18x55x8mm, biezums 4mm); karsti cinkots, pulverkrāsots, krāsa melna RAL 7016). Metināts pievienādplauktu leņķdzelzs rāmja. Materiāls vienam panelim 2,41 m² | m2 | 43 |  |  | 0 |  |  | 0 | 0 | 0 | 0 | 0 | 0
13 | 31-00000 | Vīteņaugu režģa paneļi (apzīmējums rasējumā R2) cirsti vilktā sieta panelis 12 gab. 1250 x 1750mm(acs izmērs 18x55x8mm, biezums 4mm); karsti cinkots, pulverkrāsots, krāsa melna RAL 7016). Metināts pievienādplauktu leņķdzelzs rāmja. Materiāls vienam panelim 2,19 m² | m2 | 26 |  |  | 0 |  |  | 0 | 0 | 0 | 0 | 0 | 0
14 | 31-00000 | Materiāls vīteņaugu režģa rāmim R1 1250 x 1930mm (18 gab.) un 1250 x 2000mm (12 gab.). Vienādplauktu leņķdzelzis 32 x 32 x 4mm. Karsti cinkots, krāsots melns RAL7016 pulvertehnoloģijā. Materiāls vienam rāmim 6,36m. | m | 114 |  |  | 0 |  |  | 0 | 0 | 0 | 0 | 0 | 0
15 | 31-00000 | Materiāls vīteņaugu režģa rāmim R2 1250 x 1750mm (12 gab.). Vienādplauktu leņķdzelzis 32 x 32 x 4mm. Karsti cinkots, krāsots melns RAL7016 pulvertehnoloģijā. Materiāls vienam rāmim 6m. | m | 72 |  |  | 0 |  |  | 0 | 0 | 0 | 0 | 0 | 0
16 | 31-00000 | Vīteņaugu režģa rāmju stiprinājuma kronšteins - plakandzelzis 150 x 32 x 4mm. Kopējais materiāla daudzus 14,4 m. Metināts pie vīteņaugu režģa staba. Skat vīteņaugu režģa detalizāciju rasējumā TS-L-7. | gb | 80 |  |  | 0 |  |  | 0 | 0 | 0 | 0 | 0 | 0
17 | 31-00000 | Uzstādīt teritorijas kāpnes (sausā betona pakāpiens DP-1 (5 gab.), sausā betona betona pakāpiens DP-2 (1 gab.), monolīta betona plātne (biezums 80mm), šķembu pamatne (b-500mm)). Kāpņu detalizāciju skatīt Labiekārtojuma plānā un BK daļā. Katra pakāpiena garums 4560 mm. | gb | 1 |  |  | 0 |  |  | 0 | 0 | 0 | 0 | 0 | 0
18 | 31-00000 | Atkritumu novietnes betona pamatu izbūve (300x300x1000mm) - 8 gab. Betons C35/45 (XC2+XD3+XS1+XF3+XA1; F200). Betona apjoms vienai pamata vienībai 0,09 m3 | m3 | 0.72 |  |  | 0 |  |  | 0 | 0 | 0 | 0 | 0 | 0
19 | 31-00000 | Atkritumu novietnes betona pamatu stiegrojums: vertikālais stiegrojums diam. 12mm (B500B). Materiāla daudzums vienam pamatam 4,44m. Pamatu skaits 8 gab. | m | 35.52 |  |  | 0 |  |  | 0 | 0 | 0 | 0 | 0 | 0
20 | 31-00000 | Atkritumu novietnes betona pamatu stiegrojums: horizontalas aptveres diam. 8 mm (B500B). Materiāla daudzums vienam pamatam 4,80 m. Pamatu skaits 8 gab. | m | 38.4 |  |  | 0 |  |  | 0 | 0 | 0 | 0 | 0 | 0
21 | 31-00000 | Atkritumu novietnes jumta konstrukcijas izbūve (tērauda kvadrātprofils 120x80x5mm), 4 gab.x 4,10 m, 4 gab. x 3,42 m, 6 gab x 4,02m.. Karsti cinkoti, krāsoti tumši pelēki RAL 7016. | m | 46.2 |  |  | 0 |  |  | 0 | 0 | 0 | 0 | 0 | 0
22 | 31-00000 | Atkritumu novietnes balstu/statņu izbūve (tērauda kvadrātprofils 80x80x5mm, savienojums pie pamatiem un jumta ar tērauda plakandzelzs plāksni), 4 gab.x 2,59 m, 4 gab. x 2,14m. Karsti cinkoti, krāsoti tumši pelēki RAL 7016. | m | 50.42 |  |  | 0 |  |  | 0 | 0 | 0 | 0 | 0 | 0
23 | 31-00000 | Atkritumu novietnes jumta seguma izbūve (Ruukki skārda profils T45/ RR23 tumši pelēks) | m2 | 34.6 |  |  | 0 |  |  | 0 | 0 | 0 | 0 | 0 | 0
24 | 31-00000 | Atkritumu novietnes sienu paneļu konstrukcijas izbūve (tērauda kvadrātprofils 40x40x3mm) karsti cinkots, krāsots tumši pelēks RAL 7016. | m | 68 |  |  | 0 |  |  | 0 | 0 | 0 | 0 | 0 | 0
25 | 31-00000 | Atkritumu novietnes sienu paneļu izbūve (tērauda loksnes ar performējumu (biezums 4 mm), pulverkrāsoti tumši pelēki RAL 7016). | m2 | 24 |  |  | 0 |  |  | 0 | 0 | 0 | 0 | 0 | 0
26 | 31-00000 | Atkritumu novietnes divviru durvju rāmja izbūve - tērauda taisnstūrveida profils 40x30x4mm - kopējais garums vienai vērtnei 6,10m | gb | 4 |  |  | 0 |  |  | 0 | 0 | 0 | 0 | 0 | 0
27 | 31-00000 | Atkritumu novietnes divviru durvju plāksnes uzstādīšana. Plāksnes izmērs 1500x910 mm (1,37 m2). Kopā 4 gab. | m2 | 5.48 |  |  | 0 |  |  | 0 | 0 | 0 | 0 | 0 | 0
28 | 31-00000 | Paneļveida metāla stieples žoga uzstādīšana (žoga paneļa izmērs 1730 x 2500 mm, metāla žoga EL tipa stabiņi). Krāsu saskaņot ar galveno arhitektu. Ražotājs SIA "Preiss būve" vai līdzvērtīgs. | m | 28 |  |  | 0 |  |  | 0 | 0 | 0 | 0 | 0 | 0
29 | 31-00000 | Koriģējams esošo aku vāku un rāmju augstums attiecībā pret projektēto zemes līmeni | gb | 14 |  |  | 0 |  |  | 0 | 0 | 0 | 0 | 0 | 0
30 | 31-00000 | Pandusa platformas karkasa pamats - skrūvpālis KSF F 140×1300-P (1.300 mm, ∅139.7mm,13,5 kg) | gb | 16 |  |  | 0 |  |  | 0 | 0 | 0 | 0 | 0 | 0
31 | 31-00000 | Pandusa rāmja balsti - karsti cinkots U - profils (160 x 64 x 5mm). Ražotājs SIA Būve-R. | m | 3 |  |  | 0 |  |  | 0 | 0 | 0 | 0 | 0 | 0
32 | 31-00000 | Pandusa platformas karkass - karsti cinkots U - profils (160 x 64 x 5mm). Ražotājs SIA Būve-R. | m | 55 |  |  | 0 |  |  | 0 | 0 | 0 | 0 | 0 | 0
33 | 31-00000 | Pandusa platformas segums - karsti cinkots metināts tērauda režģis, acs izmērs 34 x 78 mm. Ražotājs SIA Būve-R. | m2 | 36 |  |  | 0 |  |  | 0 | 0 | 0 | 0 | 0 | 0
34 | 31-00000 | Pandusa metāla margu uzstādīšana - karsti cinkota tērauda caurule (diam. 40 mm, biezums 4 mm) stiprināta pie nerūsējoša tērauda kvadrātprofila stabiem. Ražotājs SIA Būve-R. | m | 84 |  |  | 0 |  |  | 0 | 0 | 0 | 0 | 0 | 0
35 | 31-00000 | Pandusa metāla margu vertikālo striprinājumu/stabu uzstādīšana. Karsti cinkota tērauda kvadrātprofila stabs (900 x 40 x50 x 4mm) stirprināts pie pandusa rāmja. Ražotājs SIA Būve-R. | gb | 34 |  |  | 0 |  |  | 0 | 0 | 0 | 0 | 0 | 0
36 | 31-00000 | Gumijas automašīnas atdures barjeru (balta lenta) uzstādīšana. Izmēri: garums 1670mm, platums 145mm, augstums 120mm. Stiprināma ar 5 skrūvēm pie seguma. | gb | 9 |  |  | 0 |  |  | 0 | 0 | 0 | 0 | 0 | 0
Gaismas ķermeņi
37 | 31-00000 | Montēt ceļa apgaismojuma armatūru Vizulo Mini Martin 16LED 20W 4000K IP66 2553 lm DALI Silver colour (iekļ. lokālā tāmē Nr.4-1, poz.7) | gb | 0 |  |  | 0 |  |  | 0 | 0 | 0 | 0 | 0 | 0
38 | 31-00000 | Montēt apgaismojuma armatūra PUK 101105 Hydroflash Mega LED 22W 2030lm IP65 45* DALI (iekļ. lokālā tāmē Nr.4-1, poz.8) | gb | 0 |  |  | 0 |  |  | 0 | 0 | 0 | 0 | 0 | 0
39 | 31-00000 | Montēt apgaismojuma armatūra PUK 603002 Hydroway mini Square LED 10W IP655600lm 3000K Grey colour (iekļ. lokālā tāmē Nr.4-1, poz.9) | gb | 0 |  |  | 0 |  |  | 0 | 0 | 0 | 0 | 0 | 0
40 | 31-00000 | Montēt apgaismojuma armatūra PUK 101105 Hydroflash Mega LED 22W 2030lm IP65 45* DALI (iekļ. lokālā tāmē Nr.4-1, poz.10) | gb | 0 |  |  | 0 |  |  | 0 | 0 | 0 | 0 | 0 | 0
|  | Tiešās izmaksas kopā, t.sk. darba devēja sociālais nodoklis (24.09%): | [8 empty] | 0 | 0 | 0 | 0 | 0
| Sastādīja: | __________________ /____________/ __.__.2019
(paraksts un tā atšifrējums, datums)
| Pārbaudīja: | __________________ /____________/ __.__.2019
(paraksts un tā atšifrējums, datums)
| Sertifikāta Nr. | __________

## KA-6
Kopsavilkuma aprēķins Nr.6
Energoefektivitāte (jumts, logi, fasāde)
(būvdarbu veids vai konstruktīva elementa nosaukums)
Būves nosaukums: RTU Būvniecības inženierzinātņu fakultātes mācību korpusa pārbūve
Objekta nosaukums: RTU Būvniecības inženierzinātņu fakultātes mācību korpusa pārbūve
Objekta adrese: Ķīpsalas iela 6A, Rīga
Pasūtījuma Nr.: P8/2017/K6A
|  |  | Par kopējo summu, EUR | 0
|  |  | Kopējā darbietilpība, c/h | 0
|  |  | Tāme sastādīta: | 2019.gada __.__________
Nr.p.k. | Kods, tāmes Nr. | Būvdarbu vai konstruktīvā elementa nosaukums | Tāmes izmaksas (EUR) | Tai skaitā |  |  | Darbie-tilpība (c/h)
|  |  |  | darba alga (EUR) | būvizstrādājumi (EUR) | mehānismi (EUR)
1 | 2 | 3 | 4 | 5 | 6 | 7 | 8
1 | 6-1 | Jumts | 0 | 0 | 0 | 0 | 0
2 | 6-2 | Fasāde | 0 | 0 | 0 | 0 | 0
3 | 6-3 | Logi | 0 | 0 | 0 | 0 | 0
|  | Kopā: | 0 | 0 | 0 | 0 | 0
|  | Virsizdevumi 0% | 0 | 0 | 0 | 0 | 0
|  | t.sk. darba aizsardzība | 0 | 0 | 0 | 0 | 0
|  | Peļņa 0% | 0 | 0 | 0 | 0 | 0
|  | Pavisam kopā: | 0 | 0 | 0 | 0
Piezīmes:
| 1) | Visas norādes attiecībā uz konkrētu ražotāju būvizstrādājumiem (materiāliem, iekārtām utml.) ietvertas atbilstoši būvprojektam un attiecīgi iespējams aizstāt ar citu ražotāju ekvivalentiem būvizstrādājumiem (materiāliem, iekārtām utml.), iesniedzot pasūtītājam un būvprojekta autoriem pieņemamu ražotāju tehnisko dokumentāciju vai normatīvajos aktos noteiktajā kārtībā akreditētas institūcijas izsniegtu apliecinājumu par pārbaudes rezultātiem, kas apliecina piedāvātā būvizstrādājumu ekvivalenci attiecībā pret būvprojektā paredzēto būvizstrādājumu.
| 2) | Visas atsauces uz konkrētām būvprojekta rasējuma lapām pie būvdarbu apjomu pozīcijām ir norādītas tikai informatīvam nolūkiem un pārskatamības labad, jebkurā gadījumā veicot izmaksu aprēķinus ir jāievēro viss būvprojekts kopumā kā arī ražotāju noteiktās būvizstrādājumu iestrādes tehnoloģijas un nosacījumi
| Sastādīja: | __________________ /____________/ __.__.2019
(paraksts un tā atšifrējums, datums)
| Pārbaudīja: | __________________ /____________/ __.__.2019
(paraksts un tā atšifrējums, datums)
| Sertifikāta Nr. | __________

## 6-1
Lokālā tāme Nr.6-1 | [7 empty] | Kopsavilkuma aprēķins Nr.5
Jumts
(būvdarbu veids vai konstruktīvā elementa nosaukums)
Būves nosaukums: RTU Būvniecības inženierzinātņu fakultātes mācību korpusa pārbūve
Objekta nosaukums: RTU Būvniecības inženierzinātņu fakultātes mācību korpusa pārbūve
Objekta adrese: Ķīpsalas iela 6A, Rīga
Pasūtījuma Nr.: P8/2017/K6A
Tāme sastādīta 2019. gada tirgus cenās pamatojoties uz AR projekta daļas rasējumiem
[12 empty] | Tāmes izmaksas EUR bez PVN: | 0
[12 empty] | Tāme sastādīta: | 2019.gada __.__________
Nr.p.k. | Kods | Būvdarbu nosaukums | Mērv. | Dau-dzums | Vienības izmaksas | [5 empty] | Kopā uz visu apjomu
[5 empty] | Laika norma (c/h) | Darba samaksas likme (Eur/h) | Darba alga (EUR) | Būvizstrādājumi (EUR) | Mehānismi (EUR) | Kopā (EUR) | Darbietil-pība (c/h) | Darba alga (EUR) | Būvizstrādājumi (EUR) | Mehānismi (EUR) | Summa (EUR)
1 | 2 | 3 | 4 | 5 | 6 | 7 | 8 | 9 | 10 | 11 | 12 | 13 | 14 | 15 | 16
Lielauditoriju bloks
Jumta konstrukcijas (AR-2.1 … AR-2.5)
Jumts 1
1 | 09-00000 | Slīpumu veidojošs Thermowhite Beps WD 100R slānis virs esošā ribotā pārseguma, vid. 100mm | m2 | 625.23 |  |  | 0 |  |  | 0 | 0 | 0 | 0 | 0 | 0
2 | 09-00000 | Siltumizolācija Technoroof V50 40mm | m2 | 625.23 |  |  | 0 |  |  | 0 | 0 | 0 | 0 | 0 | 0
3 | 09-00000 | Tvaika barjera Bikroelast EPP 3.0 | m2 | 625.23 |  |  | 0 |  |  | 0 | 0 | 0 | 0 | 0 | 0
4 | 09-00000 | Siltumizolācija Technoroof N30 100mm | m2 | 625.23 |  |  | 0 |  |  | 0 | 0 | 0 | 0 | 0 | 0
5 | 09-00000 | Siltumizolācija akmens vate Technoroof N30g 100mm ar vēdināšanas gropēm | m2 | 625.23 |  |  | 0 |  |  | 0 | 0 | 0 | 0 | 0 | 0
6 | 09-00000 | Siltumizolācija Technoroof V50 40mm | m2 | 625.23 |  |  | 0 |  |  | 0 | 0 | 0 | 0 | 0 | 0
7 | 09-00000 | Jumta hidroizolācijas apakšklājs Technoelast K-MS 170/4000 | m2 | 625.23 |  |  | 0 |  |  | 0 | 0 | 0 | 0 | 0 | 0
8 | 09-00000 | Jumta hidroizolācijas virsklājs Technoelast K-PS 170/4000 | m2 | 625.23 |  |  | 0 |  |  | 0 | 0 | 0 | 0 | 0 | 0
Parapeti (AR-2.1 … AR-2.5)
Parapeta siena S-1-05p
9 | 09-00000 | Akmens vates siltumizolācija 50mm jumta pusē, iesk. līmjavu un dībeļus | m2 | 27.54 |  |  | 0 |  |  | 0 | 0 | 0 | 0 | 0 | 0
10 | 09-00000 | Jumta hidroizolācijas apakšklājs Technoelast K-MS 170/4000 | m2 | 27.54 |  |  | 0 |  |  | 0 | 0 | 0 | 0 | 0 | 0
11 | 09-00000 | Jumta hidroizolācijas virsklājs Technoelast K-PS 170/4000 | m2 | 27.54 |  |  | 0 |  |  | 0 | 0 | 0 | 0 | 0 | 0
Jumta lūkas
12 | 09-00000 | Necaurspīdīgas dūmu lūkas DL-01 uzstādīšana | gb | 3 |  |  | 0 |  |  | 0 | 0 | 0 | 0 | 0 | 0
D daļa (asis 1-14)
Jumta konstrukcijas (AR-2.1 … AR-2.5)
Jumts 1
13 | 09-00000 | Slīpumu veidojošs Thermowhite Beps WD 100R slānis virs esošā ribotā pārseguma, vid. 100mm | m2 | 1062.13 |  |  | 0 |  |  | 0 | 0 | 0 | 0 | 0 | 0
14 | 09-00000 | Siltumizolācija Technoroof V50 40mm | m2 | 1062.13 |  |  | 0 |  |  | 0 | 0 | 0 | 0 | 0 | 0
15 | 09-00000 | Tvaika barjera Bikroelast EPP 3.0 | m2 | 1062.13 |  |  | 0 |  |  | 0 | 0 | 0 | 0 | 0 | 0
16 | 09-00000 | Siltumizolācija Technoroof N30 100mm | m2 | 1062.13 |  |  | 0 |  |  | 0 | 0 | 0 | 0 | 0 | 0
17 | 09-00000 | Siltumizolācija akmens vate Technoroof N30g 100mm ar vēdināšanas gropēm | m2 | 1062.13 |  |  | 0 |  |  | 0 | 0 | 0 | 0 | 0 | 0
18 | 09-00000 | Siltumizolācija Technoroof V50 40mm | m2 | 1062.13 |  |  | 0 |  |  | 0 | 0 | 0 | 0 | 0 | 0
19 | 09-00000 | Jumta hidroizolācijas apakšklājs Technoelast K-MS 170/4000 | m2 | 1062.13 |  |  | 0 |  |  | 0 | 0 | 0 | 0 | 0 | 0
20 | 09-00000 | Jumta hidroizolācijas virsklājs Technoelast K-PS 170/4000 | m2 | 1062.13 |  |  | 0 |  |  | 0 | 0 | 0 | 0 | 0 | 0
Parapeta siena S-4-02p
20.1 | 09-00000 | Akmens vates siltumizolācija 50mm jumta pusē, iesk. līmjavu un dībeļus | m2 | 95.53 |  |  | 0 |  |  | 0 | 0 | 0 | 0 | 0 | 0
20.2 | 09-00000 | Jumta hidroizolācijas apakšklājs Technoelast K-MS 170/4000 | m2 | 95.53 |  |  | 0 |  |  | 0 | 0 | 0 | 0 | 0 | 0
20.3 | 09-00000 | Jumta hidroizolācijas virsklājs Technoelast K-PS 170/5000 | m2 | 95.53 |  |  | 0 |  |  | 0 | 0 | 0 | 0 | 0 | 0
Jumta lūkas
21 | 09-00000 | Necaurspīdīgas, ugunsdrošas EI30 jumta lūkas JL-01 uzstādīšana | gb | 2 |  |  | 0 |  |  | 0 | 0 | 0 | 0 | 0 | 0
Pārejas daļa
Jumta konstrukcijas (AR-2.1 … AR-2.5)
Jumts 1
22 | 09-00000 | Slīpumu veidojošs Thermowhite Beps WD 100R slānis virs esošā ribotā pārseguma, vid. 100mm | m2 | 424.82 |  |  | 0 |  |  | 0 | 0 | 0 | 0 | 0 | 0
23 | 09-00000 | Siltumizolācija Technoroof V50 40mm | m2 | 424.82 |  |  | 0 |  |  | 0 | 0 | 0 | 0 | 0 | 0
24 | 09-00000 | Tvaika barjera Bikroelast EPP 3.0 | m2 | 424.82 |  |  | 0 |  |  | 0 | 0 | 0 | 0 | 0 | 0
25 | 09-00000 | Siltumizolācija Technoroof N30 100mm | m2 | 424.82 |  |  | 0 |  |  | 0 | 0 | 0 | 0 | 0 | 0
26 | 09-00000 | Siltumizolācija akmens vate Technoroof N30g 100mm ar vēdināšanas gropēm | m2 | 424.82 |  |  | 0 |  |  | 0 | 0 | 0 | 0 | 0 | 0
27 | 09-00000 | Siltumizolācija Technoroof V50 40mm | m2 | 424.82 |  |  | 0 |  |  | 0 | 0 | 0 | 0 | 0 | 0
28 | 09-00000 | Jumta hidroizolācijas apakšklājs Technoelast K-MS 170/4000 | m2 | 424.82 |  |  | 0 |  |  | 0 | 0 | 0 | 0 | 0 | 0
29 | 09-00000 | Jumta hidroizolācijas virsklājs Technoelast K-PS 170/4000 | m2 | 424.82 |  |  | 0 |  |  | 0 | 0 | 0 | 0 | 0 | 0
Jumta platforma PL-3
30 | 09-00000 | Slīpumu veidojošs Thermowhite Beps WD 100R slānis, vid. 100mm | m2 | 20.77 |  |  | 0 |  |  | 0 | 0 | 0 | 0 | 0 | 0
31 | 09-00000 | Siltumizolācija Technoroof V50 40mm | m2 | 20.77 |  |  | 0 |  |  | 0 | 0 | 0 | 0 | 0 | 0
32 | 09-00000 | Tvaika barjera Bikroelast EPP 3.0 | m2 | 20.77 |  |  | 0 |  |  | 0 | 0 | 0 | 0 | 0 | 0
33 | 09-00000 | Ekstrudētais putuplasts 100mm ar pusspundi Technonicol XPS Carbon Prof 300 2 kārtās | m2 | 20.77 |  |  | 0 |  |  | 0 | 0 | 0 | 0 | 0 | 0
34 | 09-00000 | Ekstrudētais putuplasts 50mm ar pusspundi Technonicol XPS Carbon Solid 500 | m2 | 20.77 |  |  | 0 |  |  | 0 | 0 | 0 | 0 | 0 | 0
35 | 09-00000 | Siltumizolācija cieta akmens vate 20mm PAROC ROB 80 vai ekvivalents | m2 | 20.77 |  |  | 0 |  |  | 0 | 0 | 0 | 0 | 0 | 0
36 | 09-00000 | Jumta hidroizolācijas apakšklājs Technoelast K-MS 170/4000 | m2 | 20.77 |  |  | 0 |  |  | 0 | 0 | 0 | 0 | 0 | 0
37 | 09-00000 | Jumta hidroizolācijas virsklājs Technoelast K-PS 170/4000 | m2 | 20.77 |  |  | 0 |  |  | 0 | 0 | 0 | 0 | 0 | 0
Parapeti (AR-2.1 … AR-2.5)
Parapeta siena S-1-05p
38 | 09-00000 | Akmens vates siltumizolācija 50mm jumta pusē, iesk. līmjavu un dībeļus | m2 | 54.36 |  |  | 0 |  |  | 0 | 0 | 0 | 0 | 0 | 0
39 | 09-00000 | Jumta hidroizolācijas apakšklājs Technoelast K-MS 170/4000 | m2 | 54.36 |  |  | 0 |  |  | 0 | 0 | 0 | 0 | 0 | 0
40 | 09-00000 | Jumta hidroizolācijas virsklājs Technoelast K-PS 170/4000 | m2 | 54.36 |  |  | 0 |  |  | 0 | 0 | 0 | 0 | 0 | 0
Parapeta siena S-3-03p
41 | 09-00000 | Akmens vates siltumizolācija 50mm jumta pusē, iesk. līmjavu un dībeļus | m2 | 11 |  |  | 0 |  |  | 0 | 0 | 0 | 0 | 0 | 0
42 | 09-00000 | Jumta hidroizolācijas apakšklājs Technoelast K-MS 170/4000 | m2 | 11 |  |  | 0 |  |  | 0 | 0 | 0 | 0 | 0 | 0
43 | 09-00000 | Jumta hidroizolācijas virsklājs Technoelast K-PS 170/4000 | m2 | 11 |  |  | 0 |  |  | 0 | 0 | 0 | 0 | 0 | 0
|  | Tiešās izmaksas kopā, t.sk. darba devēja sociālais nodoklis (24.09%): | [8 empty] | 0 | 0 | 0 | 0 | 0
| Sastādīja: | __________________ /____________/ __.__.2019
(paraksts un tā atšifrējums, datums)
| Pārbaudīja: | __________________ /____________/ __.__.2019
(paraksts un tā atšifrējums, datums)
| Sertifikāta Nr. | __________

## 6-2
Lokālā tāme Nr.6-2 | [7 empty] | Kopsavilkuma aprēķins Nr.5
Fasāde
(būvdarbu veids vai konstruktīvā elementa nosaukums)
Būves nosaukums: RTU Būvniecības inženierzinātņu fakultātes mācību korpusa pārbūve
Objekta nosaukums: RTU Būvniecības inženierzinātņu fakultātes mācību korpusa pārbūve
Objekta adrese: Ķīpsalas iela 6A, Rīga
Pasūtījuma Nr.: P8/2017/K6A
Tāme sastādīta 2019. gada tirgus cenās pamatojoties uz AR projekta daļas rasējumiem
[12 empty] | Tāmes izmaksas EUR bez PVN: | 0
[12 empty] | Tāme sastādīta: | 2019.gada __.__________
Nr.p.k. | Kods | Būvdarbu nosaukums | Mērv. | Dau-dzums | Vienības izmaksas | [5 empty] | Kopā uz visu apjomu
[5 empty] | Laika norma (c/h) | Darba samaksas likme (Eur/h) | Darba alga (EUR) | Būvizstrādājumi (EUR) | Mehānismi (EUR) | Kopā (EUR) | Darbietil-pība (c/h) | Darba alga (EUR) | Būvizstrādājumi (EUR) | Mehānismi (EUR) | Summa (EUR)
1 | 2 | 3 | 4 | 5 | 6 | 7 | 8 | 9 | 10 | 11 | 12 | 13 | 14 | 15 | 16
Lielauditoriju bloks
Sastatnes
1 | 01-00000 | Inventāro sastatņu apvilktu ar stiklašķiedras sietu montāža un demontāža, t.sk. sastatņu noma | m2 | 660 |  |  | 0 |  |  | 0 | 0 | 0 | 0 | 0 | 0
Fasādes siltināšana un apdare (AR-1.2 … AR-1.7)
Ārsiena S-1-05
2 | 21-00000 | Sienu virsmas sagatavošana, attīrīšana, līdzināšana, gruntēšana ar grunti Henkel Ceresit CT17 | m2 | 40.38 |  |  | 0 |  |  | 0 | 0 | 0 | 0 | 0 | 0
3 | 21-00000 | Sienu siltināšana ar akmens vati Paroc Linio 15 150mm, iesk. līmjavu Henkel Ceresit CT190 un stiprinājumus - enkurstiegras gāzbetonam ar iedziļinātu galvu un nosegtapu | m2 | 40.38 |  |  | 0 |  |  | 0 | 0 | 0 | 0 | 0 | 0
4 | 21-00000 | Armējoša stikla šķiedras sieta iestrāde līmjavā Henkel Ceresit CT190 | m2 | 40.38 |  |  | 0 |  |  | 0 | 0 | 0 | 0 | 0 | 0
5 | 21-00000 | Fasādes gruntēšana ar saķeri uzlabojošu grunti Henkel Ceresit CT16 | m2 | 40.38 |  |  | 0 |  |  | 0 | 0 | 0 | 0 | 0 | 0
6 | 21-00000 | Silikona dekoratīvā apmetuma Henkel Ceresit CT74, grauds ≤1,5mm, ierīkošana | m2 | 40.38 |  |  | 0 |  |  | 0 | 0 | 0 | 0 | 0 | 0
Ārsiena S-1-05p
7 | 21-00000 | Sienu virsmas sagatavošana, attīrīšana, līdzināšana, gruntēšana ar grunti Henkel Ceresit CT17 | m2 | 27.54 |  |  | 0 |  |  | 0 | 0 | 0 | 0 | 0 | 0
8 | 21-00000 | Sienu siltināšana ar akmens vati Paroc Linio 15 150mm, iesk. līmjavu Henkel Ceresit CT190 un stiprinājumus - enkurstiegras gāzbetonam ar iedziļinātu galvu un nosegtapu | m2 | 27.54 |  |  | 0 |  |  | 0 | 0 | 0 | 0 | 0 | 0
9 | 21-00000 | Armējoša stikla šķiedras sieta iestrāde līmjavā Henkel Ceresit CT190 | m2 | 27.54 |  |  | 0 |  |  | 0 | 0 | 0 | 0 | 0 | 0
10 | 21-00000 | Fasādes gruntēšana ar saķeri uzlabojošu grunti Henkel Ceresit CT16 | m2 | 27.54 |  |  | 0 |  |  | 0 | 0 | 0 | 0 | 0 | 0
11 | 21-00000 | Silikona dekoratīvā apmetuma Henkel Ceresit CT74, grauds ≤1,5mm, ierīkošana | m2 | 27.54 |  |  | 0 |  |  | 0 | 0 | 0 | 0 | 0 | 0
Ārsiena S-1-06
12 | 21-00000 | Sienu virsmas sagatavošana, attīrīšana, līdzināšana, gruntēšana ar grunti Henkel Ceresit CT17 | m2 | 248.75 |  |  | 0 |  |  | 0 | 0 | 0 | 0 | 0 | 0
13 | 21-00000 | Sienu siltināšana ar akmens vati Paroc Linio 15 150mm, iesk. līmjavu Henkel Ceresit CT190 un stiprinājumus - enkurstiegras ķieģeļu mūrim ar iedziļinātu galvu un nosegtapu | m2 | 248.75 |  |  | 0 |  |  | 0 | 0 | 0 | 0 | 0 | 0
14 | 21-00000 | Armējoša stikla šķiedras sieta iestrāde līmjavā Henkel Ceresit CT190 | m2 | 248.75 |  |  | 0 |  |  | 0 | 0 | 0 | 0 | 0 | 0
15 | 21-00000 | Fasādes gruntēšana ar saķeri uzlabojošu grunti Henkel Ceresit CT16 | m2 | 248.75 |  |  | 0 |  |  | 0 | 0 | 0 | 0 | 0 | 0
16 | 21-00000 | Silikona dekoratīvā apmetuma Henkel Ceresit CT74, grauds ≤1,5mm, ierīkošana | m2 | 248.75 |  |  | 0 |  |  | 0 | 0 | 0 | 0 | 0 | 0
Ārsiena S-1-11
17 | 21-00000 | Metāla karkasa 150mm izbūve no Ruukki C termoprofiliem | m2 | 99.24 |  |  | 0 |  |  | 0 | 0 | 0 | 0 | 0 | 0
18 | 21-00000 | Siltumizolācijas uzstādīšana Paroc eXtra 150mm starp statņiem | m2 | 99.24 |  |  | 0 |  |  | 0 | 0 | 0 | 0 | 0 | 0
19 | 21-00000 | Vēja plātne Paroc Cortex 30mm uzstādīšana izmantojot distancerus | m2 | 99.24 |  |  | 0 |  |  | 0 | 0 | 0 | 0 | 0 | 0
20 | 21-00000 | Rūpnieciski izgatavoti vēdināmās fasādes paneļi no karsti cinkotas tērauda loksnes, b>=1.2mm, krāsotas pēc RAL (tonis saskaņā ar Fasādes krāsu risinājumu AR-3.4), ar Pural poliuretāna sveķu bāzes) pārklājumu, uz karsti cinkota tērauda atbalsta karkasa | m2 | 99.24 |  |  | 0 |  |  | 0 | 0 | 0 | 0 | 0 | 0
Ārsiena S-1-13
21 | 21-00000 | Metāla karkasa 150mm izbūve no Ruukki C termoprofiliem | m2 | 6.44 |  |  | 0 |  |  | 0 | 0 | 0 | 0 | 0 | 0
22 | 21-00000 | Siltumizolācijas uzstādīšana Paroc eXtra 150mm starp statņiem | m2 | 6.44 |  |  | 0 |  |  | 0 | 0 | 0 | 0 | 0 | 0
23 | 21-00000 | Vēja plātne Paroc Cortex 30mm uzstādīšana izmantojot distancerus | m2 | 6.44 |  |  | 0 |  |  | 0 | 0 | 0 | 0 | 0 | 0
24 | 21-00000 | Rūpnieciski izgatavoti vēdināmās fasādes paneļi no karsti cinkotas tērauda loksnes, b>=1.2mm, krāsotas pēc RAL (tonis saskaņā ar Fasādes krāsu risinājumu AR-3.4), ar Pural poliuretāna sveķu bāzes) pārklājumu, uz karsti cinkota tērauda atbalsta karkasa | m2 | 6.44 |  |  | 0 |  |  | 0 | 0 | 0 | 0 | 0 | 0
Ārsiena S-2-03
25 | 21-00000 | Sienu siltināšana ar akmens vati Paroc Linio 15 150mm, iesk. līmjavu Henkel Ceresit CT190 un stiprinājumus - enkurstiegras dzelzsbetonam ar iedziļinātu galvu un nosegtapu | m2 | 19.13 |  |  | 0 |  |  | 0 | 0 | 0 | 0 | 0 | 0
26 | 21-00000 | Armējoša stikla šķiedras sieta iestrāde līmjavā Henkel Ceresit CT190 | m2 | 19.13 |  |  | 0 |  |  | 0 | 0 | 0 | 0 | 0 | 0
27 | 21-00000 | Fasādes gruntēšana ar saķeri uzlabojošu grunti Henkel Ceresit CT16 | m2 | 19.13 |  |  | 0 |  |  | 0 | 0 | 0 | 0 | 0 | 0
28 | 21-00000 | Silikona dekoratīvā apmetuma Henkel Ceresit CT74, grauds ≤1,5mm, ierīkošana | m2 | 19.13 |  |  | 0 |  |  | 0 | 0 | 0 | 0 | 0 | 0
Ārsiena S-3-03
29 | 21-00000 | Sienu siltināšana ar akmens vati Paroc Linio 15 150mm, iesk. līmjavu Henkel Ceresit CT190 un stiprinājumus - enkurstiegras gāzbetonam ar iedziļinātu galvu un nosegtapu | m2 | 20.68 |  |  | 0 |  |  | 0 | 0 | 0 | 0 | 0 | 0
30 | 21-00000 | Armējoša stikla šķiedras sieta iestrāde līmjavā Henkel Ceresit CT190 | m2 | 20.68 |  |  | 0 |  |  | 0 | 0 | 0 | 0 | 0 | 0
31 | 21-00000 | Fasādes gruntēšana ar saķeri uzlabojošu grunti Henkel Ceresit CT16 | m2 | 20.68 |  |  | 0 |  |  | 0 | 0 | 0 | 0 | 0 | 0
32 | 21-00000 | Silikona dekoratīvā apmetuma Henkel Ceresit CT74, grauds ≤1,5mm, ierīkošana | m2 | 20.68 |  |  | 0 |  |  | 0 | 0 | 0 | 0 | 0 | 0
Cokola siltināšana un apdare (AR-1.8)
Ārsiena S-1-07
33 | 21-00000 | Pamatu atrakšana | m3 | 13.28 |  |  | 0 |  |  | 0 | 0 | 0 | 0 | 0 | 0
34 | 21-00000 | Sienu virsmas sagatavošana, attīrīšana, gruntēšana ar grunti Henkel Ceresit CT17 | m2 | 21.07 |  |  | 0 |  |  | 0 | 0 | 0 | 0 | 0 | 0
35 | 21-00000 | Jauns izlīdzinošs cementa - kaļķu bāzes ārsienas apmetums Henkel Ceresit ZKP 5 līdz 25mm (50% no sienas apjoma) | m2 | 10.54 |  |  | 0 |  |  | 0 | 0 | 0 | 0 | 0 | 0
36 | 21-00000 | Siltumizolācijas Finnfoam FL300 100mm pielīmēšana ar līmi Henkel Ceresit CP43 | m2 | 10.54 |  |  | 0 |  |  | 0 | 0 | 0 | 0 | 0 | 0
37 | 21-00000 | Armējoša stikla šķiedras sieta iestrāde līmjavā Henkel Ceresit CT85 | m2 | 3.32 |  |  | 0 |  |  | 0 | 0 | 0 | 0 | 0 | 0
38 | 21-00000 | Saķeri uzlabojoša fasādes grunts Henkel Ceresit CT16 | m2 | 3.32 |  |  | 0 |  |  | 0 | 0 | 0 | 0 | 0 | 0
39 | 21-00000 | Silikona dekoratīvā apmetuma Henkel Ceresit CT74, grauds ≤1,5mm | m2 | 3.32 |  |  | 0 |  |  | 0 | 0 | 0 | 0 | 0 | 0
40 | 21-00000 | Hidroizolācijas mastikas Henkel Ceresit CP43 uzklāšana dekoratīvā apmetuma noslēgumā (zem ēkas apmales) | m2 | 17.7 |  |  | 0 |  |  | 0 | 0 | 0 | 0 | 0 | 0
41 | 21-00000 | Izraktās grunts atpakaļ aizbēršana, blietējot grunti pa kārtām | m3 | 11.4 |  |  | 0 |  |  | 0 | 0 | 0 | 0 | 0 | 0
Ārsiena S-1-08
42 | 21-00000 | Pamatu atrakšana | m3 | 345.65 |  |  | 0 |  |  | 0 | 0 | 0 | 0 | 0 | 0
43 | 21-00000 | Sienu virsmas sagatavošana, attīrīšana, gruntēšana ar grunti Henkel Ceresit CT17 | m2 | 157.71 |  |  | 0 |  |  | 0 | 0 | 0 | 0 | 0 | 0
44 | 21-00000 | Jauns izlīdzinošs cementa - kaļķu bāzes ārsienas apmetums Henkel Ceresit ZKP 5 līdz 25mm (50% no sienas apjoma) | m2 | 78.86 |  |  | 0 |  |  | 0 | 0 | 0 | 0 | 0 | 0
45 | 21-00000 | Siltumizolācijas Finnfoam FL300 100mm pielīmēšana ar līmi Henkel Ceresit CP43 | m2 | 78.86 |  |  | 0 |  |  | 0 | 0 | 0 | 0 | 0 | 0
46 | 21-00000 | Siltumizolācijas Finnfoam FL300 100mm horizontālā siltinājuma uz grunts ierīkošana 1250mm platumā gar asi 5 | m2 | 146.71 |  |  | 0 |  |  | 0 | 0 | 0 | 0 | 0 | 0
47 | 21-00000 | Armējoša stikla šķiedras sieta iestrāde līmjavā Henkel Ceresit CT85 | m2 | 33.96 |  |  | 0 |  |  | 0 | 0 | 0 | 0 | 0 | 0
48 | 21-00000 | Saķeri uzlabojoša fasādes grunts Henkel Ceresit CT16 | m2 | 33.96 |  |  | 0 |  |  | 0 | 0 | 0 | 0 | 0 | 0
49 | 21-00000 | Silikona dekoratīvā apmetuma Henkel Ceresit CT74, grauds ≤1,5mm | m2 | 33.96 |  |  | 0 |  |  | 0 | 0 | 0 | 0 | 0 | 0
50 | 21-00000 | Hidroizolācijas mastikas Henkel Ceresit CP43 uzklāšana dekoratīvā apmetuma noslēgumā (zem ēkas apmales) | m2 | 123.75 |  |  | 0 |  |  | 0 | 0 | 0 | 0 | 0 | 0
51 | 21-00000 | Izraktās grunts atpakaļ aizbēršana, blietējot grunti pa kārtām | m3 | 320.8 |  |  | 0 |  |  | 0 | 0 | 0 | 0 | 0 | 0
D daļa (asis 1-14)
Sastatnes
52 | 01-00000 | Inventāro sastatņu apvilktu ar stiklašķiedras sietu montāža un demontāža, t.sk. sastatņu noma | m2 | 2387 |  |  | 0 |  |  | 0 | 0 | 0 | 0 | 0 | 0
Fasādes siltināšana un apdare (AR-1.2 … AR-1.7)
Ārsiena S-1-05
53 | 21-00000 | Sienu virsmas sagatavošana, attīrīšana, līdzināšana, gruntēšana ar grunti Henkel Ceresit CT17 | m2 | 929.52 |  |  | 0 |  |  | 0 | 0 | 0 | 0 | 0 | 0
54 | 21-00000 | Sienu siltināšana ar akmens vati Paroc Linio 15 150mm, iesk. līmjavu Henkel Ceresit CT190 un stiprinājumus - enkurstiegras gāzbetonam ar iedziļinātu galvu un nosegtapu | m2 | 929.52 |  |  | 0 |  |  | 0 | 0 | 0 | 0 | 0 | 0
55 | 21-00000 | Armējoša stikla šķiedras sieta iestrāde līmjavā Henkel Ceresit CT190 | m2 | 929.52 |  |  | 0 |  |  | 0 | 0 | 0 | 0 | 0 | 0
56 | 21-00000 | Fasādes gruntēšana ar saķeri uzlabojošu grunti Henkel Ceresit CT16 | m2 | 929.52 |  |  | 0 |  |  | 0 | 0 | 0 | 0 | 0 | 0
57 | 21-00000 | Silikona dekoratīvā apmetuma Henkel Ceresit CT74, grauds ≤1,5mm, ierīkošana | m2 | 929.52 |  |  | 0 |  |  | 0 | 0 | 0 | 0 | 0 | 0
Ārsiena S-1-11
58 | 21-00000 | Metāla karkasa 150mm izbūve no Ruukki C termoprofiliem | m2 | 63.1 |  |  | 0 |  |  | 0 | 0 | 0 | 0 | 0 | 0
59 | 21-00000 | Siltumizolācijas uzstādīšana Paroc eXtra 150mm starp statņiem | m2 | 63.1 |  |  | 0 |  |  | 0 | 0 | 0 | 0 | 0 | 0
60 | 21-00000 | Vēja plātne Paroc Cortex 30mm uzstādīšana izmantojot distancerus | m2 | 63.1 |  |  | 0 |  |  | 0 | 0 | 0 | 0 | 0 | 0
61 | 21-00000 | Rūpnieciski izgatavoti vēdināmās fasādes paneļi no karsti cinkotas tērauda loksnes, b>=1.2mm, krāsotas pēc RAL (tonis saskaņā ar Fasādes krāsu risinājumu AR-3.4), ar Pural poliuretāna sveķu bāzes) pārklājumu, uz karsti cinkota tērauda atbalsta karkasa | m2 | 63.1 |  |  | 0 |  |  | 0 | 0 | 0 | 0 | 0 | 0
Ārsiena S-3-03
62 | 21-00000 | Sienu siltināšana ar akmens vati Paroc Linio 15 150mm, iesk. līmjavu Henkel Ceresit CT190 un stiprinājumus - enkurstiegras gāzbetonam ar iedziļinātu galvu un nosegtapu | m2 | 46.96 |  |  | 0 |  |  | 0 | 0 | 0 | 0 | 0 | 0
63 | 21-00000 | Armējoša stikla šķiedras sieta iestrāde līmjavā Henkel Ceresit CT190 | m2 | 46.96 |  |  | 0 |  |  | 0 | 0 | 0 | 0 | 0 | 0
64 | 21-00000 | Fasādes gruntēšana ar saķeri uzlabojošu grunti Henkel Ceresit CT16 | m2 | 46.96 |  |  | 0 |  |  | 0 | 0 | 0 | 0 | 0 | 0
65 | 21-00000 | Silikona dekoratīvā apmetuma Henkel Ceresit CT74, grauds ≤1,5mm, ierīkošana | m2 | 46.96 |  |  | 0 |  |  | 0 | 0 | 0 | 0 | 0 | 0
Ārsiena S-4-02
66 | 21-00000 | Metāla karkasa 250mm izbūve no Ruukki C termoprofiliem | m2 | 246.33 |  |  | 0 |  |  | 0 | 0 | 0 | 0 | 0 | 0
67 | 21-00000 | Siltumizolācijas uzstādīšana Paroc eXtra 250mm starp statņiem | m2 | 246.33 |  |  | 0 |  |  | 0 | 0 | 0 | 0 | 0 | 0
68 | 21-00000 | Tvaika izolācijas Jutadach VB 120 ieklāšana telpas pusē | m2 | 246.33 |  |  | 0 |  |  | 0 | 0 | 0 | 0 | 0 | 0
69 | 21-00000 | Pretvēja izolācijas Paroc WAB 10t 20mm uzstādīšana | m2 | 246.33 |  |  | 0 |  |  | 0 | 0 | 0 | 0 | 0 | 0
70 | 21-00000 | Difūzijas membrānas Paroc XMU 100 ieklāšana | m2 | 246.33 |  |  | 0 |  |  | 0 | 0 | 0 | 0 | 0 | 0
71 | 21-00000 | Rūpnieciski izgatavoti vēdināmās fasādes paneļi no karsti cinkotas tērauda loksnes, b>=1.2mm, krāsotas pēc RAL (tonis saskaņā ar Fasādes krāsu risinājumu AR-3.4), ar Pural poliuretāna sveķu bāzes) pārklājumu, uz karsti cinkota tērauda atbalsta karkasa | m2 | 246.33 |  |  | 0 |  |  | 0 | 0 | 0 | 0 | 0 | 0
Ārsiena S-4-02p
71.1 | 21-00000 | Metāla karkasa 250mm izbūve no Ruukki C termoprofiliem, b-1.5mm, vertikālais solis 400mm) | m2 | 95.53 |  |  | 0 |  |  | 0 | 0 | 0 | 0 | 0 | 0
71.2 | 21-00000 | Siltumizolācijas uzstādīšana Paroc eXtra 250mm starp statņiem | m2 | 95.53 |  |  | 0 |  |  | 0 | 0 | 0 | 0 | 0 | 0
71.3 | 21-00000 | Mitrumizturīga saplākšņa 18mm uzstādīšana parapeta pusē | m2 | 95.53 |  |  | 0 |  |  | 0 | 0 | 0 | 0 | 0 | 0
71.4 | 21-00000 | Pretvēja izolācijas Paroc WAB 10t 20mm uzstādīšana | m2 | 95.53 |  |  | 0 |  |  | 0 | 0 | 0 | 0 | 0 | 0
71.5 | 21-00000 | Difūzijas membrānas Paroc XMU 100 ieklāšana | m2 | 95.53 |  |  | 0 |  |  | 0 | 0 | 0 | 0 | 0 | 0
71.6 | 21-00000 | Rūpnieciski izgatavoti vēdināmās fasādes paneļi no karsti cinkotas tērauda loksnes, b>=1.2mm, krāsotas pēc RAL (tonis saskaņā ar Fasādes krāsu risinājumu AR-3.4), ar Pural poliuretāna sveķu bāzes) pārklājumu, uz karsti cinkota tērauda atbalsta karkasa | m2 | 95.53 |  |  | 0 |  |  | 0 | 0 | 0 | 0 | 0 | 0
Ārsiena S-4-04
72 | 21-00000 | Metāla karkasa 250mm izbūve no Ruukki C termoprofiliem, b-1.5mm, vertikālais solis 400mm | m2 | 85.4 |  |  | 0 |  |  | 0 | 0 | 0 | 0 | 0 | 0
73 | 21-00000 | Siltumizolācijas uzstādīšana Paroc eXtra 250mm starp statņiem | m2 | 85.4 |  |  | 0 |  |  | 0 | 0 | 0 | 0 | 0 | 0
74 | 21-00000 | Tvaika izolācijas Jutadach VB 120 ieklāšana telpas pusē | m2 | 85.4 |  |  | 0 |  |  | 0 | 0 | 0 | 0 | 0 | 0
75 | 21-00000 | Pretvēja izolācijas Paroc WAB 10t 20mm uzstādīšana | m2 | 85.4 |  |  | 0 |  |  | 0 | 0 | 0 | 0 | 0 | 0
76 | 21-00000 | Difūzijas membrānas Paroc XMU 100 ieklāšana | m2 | 85.4 |  |  | 0 |  |  | 0 | 0 | 0 | 0 | 0 | 0
77 | 21-00000 | Rūpnieciski izgatavoti vēdināmās fasādes paneļi no karsti cinkotas tērauda loksnes, b>=1.2mm, krāsotas pēc RAL (tonis saskaņā ar Fasādes krāsu risinājumu AR-3.4), ar Pural poliuretāna sveķu bāzes) pārklājumu, uz karsti cinkota tērauda atbalsta karkasa | m2 | 85.4 |  |  | 0 |  |  | 0 | 0 | 0 | 0 | 0 | 0
Cokola siltināšana un apdare (AR-1.8)
Ārsiena S-1-07
78 | 21-00000 | Pamatu atrakšana | m3 | 110.44 |  |  | 0 |  |  | 0 | 0 | 0 | 0 | 0 | 0
79 | 21-00000 | Sienu virsmas sagatavošana, attīrīšana, gruntēšana ar grunti Henkel Ceresit CT17 | m2 | 181.42 |  |  | 0 |  |  | 0 | 0 | 0 | 0 | 0 | 0
80 | 21-00000 | Jauns izlīdzinošs cementa - kaļķu bāzes ārsienas apmetums Henkel Ceresit ZKP 5 līdz 25mm (50% no sienas apjoma) | m2 | 90.71 |  |  | 0 |  |  | 0 | 0 | 0 | 0 | 0 | 0
81 | 21-00000 | Siltumizolācijas Finnfoam FL300 100mm pielīmēšana ar līmi Henkel Ceresit CP43 | m2 | 90.71 |  |  | 0 |  |  | 0 | 0 | 0 | 0 | 0 | 0
82 | 21-00000 | Armējoša stikla šķiedras sieta iestrāde līmjavā Henkel Ceresit CT85 | m2 | 27.61 |  |  | 0 |  |  | 0 | 0 | 0 | 0 | 0 | 0
83 | 21-00000 | Saķeri uzlabojoša fasādes grunts Henkel Ceresit CT16 | m2 | 27.61 |  |  | 0 |  |  | 0 | 0 | 0 | 0 | 0 | 0
84 | 21-00000 | Silikona dekoratīvā apmetuma Henkel Ceresit CT74, grauds ≤1,5mm | m2 | 27.61 |  |  | 0 |  |  | 0 | 0 | 0 | 0 | 0 | 0
85 | 21-00000 | Hidroizolācijas mastikas Henkel Ceresit CP43 uzklāšana dekoratīvā apmetuma noslēgumā (zem ēkas apmales) | m2 | 153.81 |  |  | 0 |  |  | 0 | 0 | 0 | 0 | 0 | 0
86 | 21-00000 | Izraktās grunts atpakaļ aizbēršana, blietējot grunti pa kārtām | m3 | 94.8 |  |  | 0 |  |  | 0 | 0 | 0 | 0 | 0 | 0
Z daļa (asis 12-22)
Sastatnes
87 | 01-00000 | Inventāro sastatņu apvilktu ar stiklašķiedras sietu montāža un demontāža, t.sk. sastatņu noma | m2 | 1823 |  |  | 0 |  |  | 0 | 0 | 0 | 0 | 0 | 0
Fasādes siltināšana un apdare (AR-1.2 … AR-1.7)
Ārsiena S-1-05
88 | 21-00000 | Sienu virsmas sagatavošana, attīrīšana, līdzināšana, gruntēšana ar grunti Henkel Ceresit CT17 | m2 | 1056.87 |  |  | 0 |  |  | 0 | 0 | 0 | 0 | 0 | 0
89 | 21-00000 | Sienu siltināšana ar akmens vati Paroc Linio 15 150mm, iesk. līmjavu Henkel Ceresit CT190 un stiprinājumus - enkurstiegras gāzbetonam ar iedziļinātu galvu un nosegtapu | m2 | 1056.87 |  |  | 0 |  |  | 0 | 0 | 0 | 0 | 0 | 0
90 | 21-00000 | Armējoša stikla šķiedras sieta iestrāde līmjavā Henkel Ceresit CT190 | m2 | 1056.87 |  |  | 0 |  |  | 0 | 0 | 0 | 0 | 0 | 0
91 | 21-00000 | Fasādes gruntēšana ar saķeri uzlabojošu grunti Henkel Ceresit CT16 | m2 | 1056.87 |  |  | 0 |  |  | 0 | 0 | 0 | 0 | 0 | 0
92 | 21-00000 | Silikona dekoratīvā apmetuma Henkel Ceresit CT74, grauds ≤1,5mm, ierīkošana | m2 | 1056.87 |  |  | 0 |  |  | 0 | 0 | 0 | 0 | 0 | 0
Ārsiena S-3-03
93 | 21-00000 | Sienu siltināšana ar akmens vati Paroc Linio 15 150mm, iesk. līmjavu Henkel Ceresit CT190 un stiprinājumus - enkurstiegras gāzbetonam ar iedziļinātu galvu un nosegtapu | m2 | 28.57 |  |  | 0 |  |  | 0 | 0 | 0 | 0 | 0 | 0
94 | 21-00000 | Armējoša stikla šķiedras sieta iestrāde līmjavā Henkel Ceresit CT190 | m2 | 28.57 |  |  | 0 |  |  | 0 | 0 | 0 | 0 | 0 | 0
95 | 21-00000 | Fasādes gruntēšana ar saķeri uzlabojošu grunti Henkel Ceresit CT16 | m2 | 28.57 |  |  | 0 |  |  | 0 | 0 | 0 | 0 | 0 | 0
96 | 21-00000 | Silikona dekoratīvā apmetuma Henkel Ceresit CT74, grauds ≤1,5mm, ierīkošana | m2 | 28.57 |  |  | 0 |  |  | 0 | 0 | 0 | 0 | 0 | 0
Ārsiena S-4-04
97 | 21-00000 | Metāla karkasa 250mm izbūve no Ruukki C termoprofiliem, b-1.5mm, vertikālais solis 400mm | m2 | 101.26 |  |  | 0 |  |  | 0 | 0 | 0 | 0 | 0 | 0
98 | 21-00000 | Siltumizolācijas uzstādīšana Paroc eXtra 250mm starp statņiem | m2 | 101.26 |  |  | 0 |  |  | 0 | 0 | 0 | 0 | 0 | 0
99 | 21-00000 | Tvaika izolācijas Jutadach VB 120 ieklāšana telpas pusē | m2 | 101.26 |  |  | 0 |  |  | 0 | 0 | 0 | 0 | 0 | 0
100 | 21-00000 | Pretvēja izolācijas Paroc WAB 10t 20mm uzstādīšana | m2 | 101.26 |  |  | 0 |  |  | 0 | 0 | 0 | 0 | 0 | 0
101 | 21-00000 | Difūzijas membrānas Paroc XMU 100 ieklāšana | m2 | 101.26 |  |  | 0 |  |  | 0 | 0 | 0 | 0 | 0 | 0
102 | 21-00000 | Rūpnieciski izgatavoti vēdināmās fasādes paneļi no karsti cinkotas tērauda loksnes, b>=1.2mm, krāsotas pēc RAL (tonis saskaņā ar Fasādes krāsu risinājumu AR-3.4), ar Pural poliuretāna sveķu bāzes) pārklājumu, uz karsti cinkota tērauda atbalsta karkasa | m2 | 101.26 |  |  | 0 |  |  | 0 | 0 | 0 | 0 | 0 | 0
Cokola siltināšana un apdare (AR-1.8)
Ārsiena S-1-07
103 | 21-00000 | Pamatu atrakšana | m3 | 119.32 |  |  | 0 |  |  | 0 | 0 | 0 | 0 | 0 | 0
104 | 21-00000 | Sienu virsmas sagatavošana, attīrīšana, gruntēšana ar grunti Henkel Ceresit CT17 | m2 | 196.79 |  |  | 0 |  |  | 0 | 0 | 0 | 0 | 0 | 0
105 | 21-00000 | Jauns izlīdzinošs cementa - kaļķu bāzes ārsienas apmetums Henkel Ceresit ZKP 5 līdz 25mm (50% no sienas apjoma) | m2 | 98.4 |  |  | 0 |  |  | 0 | 0 | 0 | 0 | 0 | 0
106 | 21-00000 | Siltumizolācijas Finnfoam FL300 100mm pielīmēšana ar līmi Henkel Ceresit CP43 | m2 | 98.4 |  |  | 0 |  |  | 0 | 0 | 0 | 0 | 0 | 0
107 | 21-00000 | Armējoša stikla šķiedras sieta iestrāde līmjavā Henkel Ceresit CT85 | m2 | 29.83 |  |  | 0 |  |  | 0 | 0 | 0 | 0 | 0 | 0
108 | 21-00000 | Saķeri uzlabojoša fasādes grunts Henkel Ceresit CT16 | m2 | 29.83 |  |  | 0 |  |  | 0 | 0 | 0 | 0 | 0 | 0
109 | 21-00000 | Silikona dekoratīvā apmetuma Henkel Ceresit CT74, grauds ≤1,5mm | m2 | 29.83 |  |  | 0 |  |  | 0 | 0 | 0 | 0 | 0 | 0
110 | 21-00000 | Hidroizolācijas mastikas Henkel Ceresit CP43 uzklāšana dekoratīvā apmetuma noslēgumā (zem ēkas apmales) | m2 | 166.96 |  |  | 0 |  |  | 0 | 0 | 0 | 0 | 0 | 0
111 | 21-00000 | Izraktās grunts atpakaļ aizbēršana, blietējot grunti pa kārtām | m3 | 102.42 |  |  | 0 |  |  | 0 | 0 | 0 | 0 | 0 | 0
Pārejas daļa
Sastatnes
112 | 01-00000 | Inventāro sastatņu apvilktu ar stiklašķiedras sietu montāža un demontāža, t.sk. sastatņu noma | m2 | 1080 |  |  | 0 |  |  | 0 | 0 | 0 | 0 | 0 | 0
Fasādes siltināšana un apdare (AR-1.2 … AR-1.7)
Ārsiena S-1-05
113 | 21-00000 | Sienu virsmas sagatavošana, attīrīšana, līdzināšana, gruntēšana ar grunti Henkel Ceresit CT17 | m2 | 474.92 |  |  | 0 |  |  | 0 | 0 | 0 | 0 | 0 | 0
114 | 21-00000 | Sienu siltināšana ar akmens vati Paroc Linio 15 150mm, iesk. līmjavu Henkel Ceresit CT190 un stiprinājumus - enkurstiegras gāzbetonam ar iedziļinātu galvu un nosegtapu | m2 | 474.92 |  |  | 0 |  |  | 0 | 0 | 0 | 0 | 0 | 0
115 | 21-00000 | Armējoša stikla šķiedras sieta iestrāde līmjavā Henkel Ceresit CT190 | m2 | 474.92 |  |  | 0 |  |  | 0 | 0 | 0 | 0 | 0 | 0
116 | 21-00000 | Fasādes gruntēšana ar saķeri uzlabojošu grunti Henkel Ceresit CT16 | m2 | 474.92 |  |  | 0 |  |  | 0 | 0 | 0 | 0 | 0 | 0
117 | 21-00000 | Silikona dekoratīvā apmetuma Henkel Ceresit CT74, grauds ≤1,5mm, ierīkošana | m2 | 474.92 |  |  | 0 |  |  | 0 | 0 | 0 | 0 | 0 | 0
Ārsiena S-1-05p
118 | 21-00000 | Sienu virsmas sagatavošana, attīrīšana, līdzināšana, gruntēšana ar grunti Henkel Ceresit CT17 | m2 | 54.36 |  |  | 0 |  |  | 0 | 0 | 0 | 0 | 0 | 0
119 | 21-00000 | Sienu siltināšana ar akmens vati Paroc Linio 15 150mm, iesk. līmjavu Henkel Ceresit CT190 un stiprinājumus - enkurstiegras gāzbetonam ar iedziļinātu galvu un nosegtapu | m2 | 54.36 |  |  | 0 |  |  | 0 | 0 | 0 | 0 | 0 | 0
120 | 21-00000 | Armējoša stikla šķiedras sieta iestrāde līmjavā Henkel Ceresit CT190 | m2 | 54.36 |  |  | 0 |  |  | 0 | 0 | 0 | 0 | 0 | 0
121 | 21-00000 | Fasādes gruntēšana ar saķeri uzlabojošu grunti Henkel Ceresit CT16 | m2 | 54.36 |  |  | 0 |  |  | 0 | 0 | 0 | 0 | 0 | 0
122 | 21-00000 | Silikona dekoratīvā apmetuma Henkel Ceresit CT74, grauds ≤1,5mm, ierīkošana | m2 | 54.36 |  |  | 0 |  |  | 0 | 0 | 0 | 0 | 0 | 0
Ārsiena S-1-12
123 | 21-00000 | Sienu virsmas sagatavošana, attīrīšana, līdzināšana, gruntēšana ar grunti Henkel Ceresit CT17 | m2 | 29.78 |  |  | 0 |  |  | 0 | 0 | 0 | 0 | 0 | 0
124 | 21-00000 | Sienu siltināšana ar akmens vati Paroc Linio 15 150mm, iesk. līmjavu Henkel Ceresit CT190 un stiprinājumus - enkurstiegras ķieģeļu mūrim ar iedziļinātu galvu un nosegtapu | m2 | 29.78 |  |  | 0 |  |  | 0 | 0 | 0 | 0 | 0 | 0
125 | 21-00000 | Armējoša stikla šķiedras sieta iestrāde līmjavā Henkel Ceresit CT190 | m2 | 29.78 |  |  | 0 |  |  | 0 | 0 | 0 | 0 | 0 | 0
126 | 21-00000 | Fasādes gruntēšana ar saķeri uzlabojošu grunti Henkel Ceresit CT16 | m2 | 29.78 |  |  | 0 |  |  | 0 | 0 | 0 | 0 | 0 | 0
127 | 21-00000 | Silikona dekoratīvā apmetuma Henkel Ceresit CT74, grauds ≤1,5mm, ierīkošana | m2 | 29.78 |  |  | 0 |  |  | 0 | 0 | 0 | 0 | 0 | 0
Ārsiena S-3-03
128 | 21-00000 | Sienu siltināšana ar akmens vati Paroc Linio 15 150mm, iesk. līmjavu Henkel Ceresit CT190 un stiprinājumus - enkurstiegras gāzbetonam ar iedziļinātu galvu un nosegtapu | m2 | 28.16 |  |  | 0 |  |  | 0 | 0 | 0 | 0 | 0 | 0
129 | 21-00000 | Armējoša stikla šķiedras sieta iestrāde līmjavā Henkel Ceresit CT190 | m2 | 28.16 |  |  | 0 |  |  | 0 | 0 | 0 | 0 | 0 | 0
130 | 21-00000 | Fasādes gruntēšana ar saķeri uzlabojošu grunti Henkel Ceresit CT16 | m2 | 28.16 |  |  | 0 |  |  | 0 | 0 | 0 | 0 | 0 | 0
131 | 21-00000 | Silikona dekoratīvā apmetuma Henkel Ceresit CT74, grauds ≤1,5mm, ierīkošana | m2 | 28.16 |  |  | 0 |  |  | 0 | 0 | 0 | 0 | 0 | 0
Ārsiena S-3-03p
131.1 | 21-00000 | Sienu virsmas sagatavošana, attīrīšana, līdzināšana, gruntēšana ar grunti Henkel Ceresit CT17 | m2 | 11 |  |  | 0 |  |  | 0 | 0 | 0 | 0 | 0 | 0
131.2 | 21-00000 | Sienu siltināšana ar akmens vati Paroc Linio 15 150mm, iesk. līmjavu Henkel Ceresit CT190 un stiprinājumus - enkurstiegras gāzbetonam ar iedziļinātu galvu un nosegtapu | m2 | 11 |  |  | 0 |  |  | 0 | 0 | 0 | 0 | 0 | 0
131.3 | 21-00000 | Armējoša stikla šķiedras sieta iestrāde līmjavā Henkel Ceresit CT190 | m2 | 11 |  |  | 0 |  |  | 0 | 0 | 0 | 0 | 0 | 0
131.4 | 21-00000 | Fasādes gruntēšana ar saķeri uzlabojošu grunti Henkel Ceresit CT16 | m2 | 11 |  |  | 0 |  |  | 0 | 0 | 0 | 0 | 0 | 0
131.5 | 21-00000 | Silikona dekoratīvā apmetuma Henkel Ceresit CT74, grauds ≤1,5mm, ierīkošana | m2 | 11 |  |  | 0 |  |  | 0 | 0 | 0 | 0 | 0 | 0
Ārsiena S-4-04
132 | 21-00000 | Metāla karkasa 250mm izbūve no Ruukki C termoprofiliem, b-1.5mm, vertikālais solis 400mm | m2 | 91.49 |  |  | 0 |  |  | 0 | 0 | 0 | 0 | 0 | 0
133 | 21-00000 | Siltumizolācijas uzstādīšana Paroc eXtra 250mm starp statņiem | m2 | 91.49 |  |  | 0 |  |  | 0 | 0 | 0 | 0 | 0 | 0
134 | 21-00000 | Tvaika izolācijas Jutadach VB 120 ieklāšana telpas pusē | m2 | 91.49 |  |  | 0 |  |  | 0 | 0 | 0 | 0 | 0 | 0
135 | 21-00000 | Pretvēja izolācijas Paroc WAB 10t 20mm uzstādīšana | m2 | 91.49 |  |  | 0 |  |  | 0 | 0 | 0 | 0 | 0 | 0
136 | 21-00000 | Difūzijas membrānas Paroc XMU 100 ieklāšana | m2 | 91.49 |  |  | 0 |  |  | 0 | 0 | 0 | 0 | 0 | 0
137 | 21-00000 | Rūpnieciski izgatavoti vēdināmās fasādes paneļi no karsti cinkotas tērauda loksnes, b>=1.2mm, krāsotas pēc RAL (tonis saskaņā ar Fasādes krāsu risinājumu AR-3.4), ar Pural poliuretāna sveķu bāzes) pārklājumu, uz karsti cinkota tērauda atbalsta karkasa | m2 | 91.49 |  |  | 0 |  |  | 0 | 0 | 0 | 0 | 0 | 0
Cokola siltināšana un apdare (AR-1.8)
Ārsiena S-1-07
138 | 21-00000 | Pamatu atrakšana | m3 | 106.76 |  |  | 0 |  |  | 0 | 0 | 0 | 0 | 0 | 0
139 | 21-00000 | Sienu virsmas sagatavošana, attīrīšana, gruntēšana ar grunti Henkel Ceresit CT17 | m2 | 171.92 |  |  | 0 |  |  | 0 | 0 | 0 | 0 | 0 | 0
140 | 21-00000 | Jauns izlīdzinošs cementa - kaļķu bāzes ārsienas apmetums Henkel Ceresit ZKP 5 līdz 25mm (50% no sienas apjoma) | m2 | 85.92 |  |  | 0 |  |  | 0 | 0 | 0 | 0 | 0 | 0
141 | 21-00000 | Siltumizolācijas Finnfoam FL300 100mm pielīmēšana ar līmi Henkel Ceresit CP43 | m2 | 85.92 |  |  | 0 |  |  | 0 | 0 | 0 | 0 | 0 | 0
142 | 21-00000 | Armējoša stikla šķiedras sieta iestrāde līmjavā Henkel Ceresit CT85 | m2 | 26.69 |  |  | 0 |  |  | 0 | 0 | 0 | 0 | 0 | 0
143 | 21-00000 | Saķeri uzlabojoša fasādes grunts Henkel Ceresit CT16 | m2 | 26.69 |  |  | 0 |  |  | 0 | 0 | 0 | 0 | 0 | 0
144 | 21-00000 | Silikona dekoratīvā apmetuma Henkel Ceresit CT74, grauds ≤1,5mm | m2 | 26.69 |  |  | 0 |  |  | 0 | 0 | 0 | 0 | 0 | 0
145 | 21-00000 | Hidroizolācijas mastikas Henkel Ceresit CP43 uzklāšana dekoratīvā apmetuma noslēgumā (zem ēkas apmales) | m2 | 145.23 |  |  | 0 |  |  | 0 | 0 | 0 | 0 | 0 | 0
146 | 21-00000 | Izraktās grunts atpakaļ aizbēršana, blietējot grunti pa kārtām | m3 | 91.63 |  |  | 0 |  |  | 0 | 0 | 0 | 0 | 0 | 0
|  | Tiešās izmaksas kopā, t.sk. darba devēja sociālais nodoklis (24.09%): | [8 empty] | 0 | 0 | 0 | 0 | 0
| Sastādīja: | __________________ /____________/ __.__.2019
(paraksts un tā atšifrējums, datums)
| Pārbaudīja: | __________________ /____________/ __.__.2019
(paraksts un tā atšifrējums, datums)
| Sertifikāta Nr. | __________

## 6-3
Lokālā tāme Nr.6-3 | [7 empty] | Kopsavilkuma aprēķins Nr.5
Logi
(būvdarbu veids vai konstruktīvā elementa nosaukums)
Būves nosaukums: RTU Būvniecības inženierzinātņu fakultātes mācību korpusa pārbūve
Objekta nosaukums: RTU Būvniecības inženierzinātņu fakultātes mācību korpusa pārbūve
Objekta adrese: Ķīpsalas iela 6A, Rīga
Pasūtījuma Nr.: P8/2017/K6A
Tāme sastādīta 2019. gada tirgus cenās pamatojoties uz AR projekta daļas rasējumiem
[12 empty] | Tāmes izmaksas EUR bez PVN: | 0
[12 empty] | Tāme sastādīta: | 2019.gada __.__________
Nr.p.k. | Kods | Būvdarbu nosaukums | Mērv. | Dau-dzums | Vienības izmaksas | [5 empty] | Kopā uz visu apjomu
[5 empty] | Laika norma (c/h) | Darba samaksas likme (Eur/h) | Darba alga (EUR) | Būvizstrādājumi (EUR) | Mehānismi (EUR) | Kopā (EUR) | Darbietil-pība (c/h) | Darba alga (EUR) | Būvizstrādājumi (EUR) | Mehānismi (EUR) | Summa (EUR)
1 | 2 | 3 | 4 | 5 | 6 | 7 | 8 | 9 | 10 | 11 | 12 | 13 | 14 | 15 | 16
Lielauditoriju bloks
PVC un ALU konstrukcijas logi (AR-6.2)
1 | 12-00000 | L12, 2420x900(h)mm, montāža ar akmens vates blīvējumu, ārpusē uzstādīt vēja izolācijas membrānu, ārpusē uzstādīt vēja izolācijas membrānu, iekšpusē pa perimetru tvaika izolācijas membrānu | gb | 2 |  |  | 0 |  |  | 0 | 0 | 0 | 0 | 0 | 0
2 | 12-00000 | L20, 2490x900(h)mm, montāža ar akmens vates blīvējumu, ārpusē uzstādīt vēja izolācijas membrānu, iekšpusē pa perimetru tvaika izolācijas membrānu | gb | 11 |  |  | 0 |  |  | 0 | 0 | 0 | 0 | 0 | 0
3 | 12-00000 | L21, 2420x2500(h)mm, montāža ar akmens vates blīvējumu, ārpusē uzstādīt vēja izolācijas membrānu, iekšpusē pa perimetru tvaika izolācijas membrānu | gb | 2 |  |  | 0 |  |  | 0 | 0 | 0 | 0 | 0 | 0
AL konstrukcijas fasāžu sistēmas (AR-6.6)
4 | 12-00000 | FS-1, 29400x2480(h)mm ar logiem (5gb) 710x1500(h)mm, montāža ar akmens vates blīvējumu, ārpusē uzstādīt vēja izolācijas membrānu, iekšpusē pa perimetru tvaika izolācijas membrānu | gb | 1 |  |  | 0 |  |  | 0 | 0 | 0 | 0 | 0 | 0
5 | 12-00000 | FS-2, 2200x3000(h)mm ar divviru stiklotām durvīm (1gb) 2045x2250(h)mm, montāža ar akmens vates blīvējumu, ārpusē uzstādīt vēja izolācijas membrānu, iekšpusē pa perimetru tvaika izolācijas membrānu | gb | 1 |  |  | 0 |  |  | 0 | 0 | 0 | 0 | 0 | 0
6 | 12-00000 | FS-7, 3730x4350(h)mm ar divviru stiklotām durvīm 2000x2250(h), montāža ar akmens vates blīvējumu, ārpusē uzstādīt vēja izolācijas membrānu, iekšpusē pa perimetru tvaika izolācijas membrānu | gb | 1 |  |  | 0 |  |  | 0 | 0 | 0 | 0 | 0 | 0
7 | 12-00000 | FS-8, 3730x4350(h)mm ar divviru stiklotām durvīm 2000x2250(h), montāža ar akmens vates blīvējumu, ārpusē uzstādīt vēja izolācijas membrānu, iekšpusē pa perimetru tvaika izolācijas membrānu | gb | 1 |  |  | 0 |  |  | 0 | 0 | 0 | 0 | 0 | 0
8 | 12-00000 | FS-10, 2200x3000(h)mm ar logu (1gb) 750x1500(h)mm, montāža ar akmens vates blīvējumu, ārpusē uzstādīt vēja izolācijas membrānu, iekšpusē pa perimetru tvaika izolācijas membrānu | gb | 1 |  |  | 0 |  |  | 0 | 0 | 0 | 0 | 0 | 0
D daļa (asis 1-14)
PVC un ALU konstrukcijas logi (AR-6.2)
9 | 12-00000 | L1, 5485x2100(h)mm, montāža ar akmens vates blīvējumu, ārpusē uzstādīt vēja izolācijas membrānu, iekšpusē pa perimetru tvaika izolācijas membrānu | gb | 56 |  |  | 0 |  |  | 0 | 0 | 0 | 0 | 0 | 0
10 | 12-00000 | L2, 4985x2100(h)mm, montāža ar akmens vates blīvējumu, ārpusē uzstādīt vēja izolācijas membrānu, iekšpusē pa perimetru tvaika izolācijas membrānu | gb | 1 |  |  | 0 |  |  | 0 | 0 | 0 | 0 | 0 | 0
11 | 12-00000 | L3, EI30, 4985x2100(h)mm, montāža ar akmens vates blīvējumu, ārpusē uzstādīt vēja izolācijas membrānu, iekšpusē pa perimetru tvaika izolācijas membrānu | gb | 4 |  |  | 0 |  |  | 0 | 0 | 0 | 0 | 0 | 0
12 | 12-00000 | L4, 4985x2100(h)mm, montāža ar akmens vates blīvējumu, ārpusē uzstādīt vēja izolācijas membrānu, iekšpusē pa perimetru tvaika izolācijas membrānu | gb | 5 |  |  | 0 |  |  | 0 | 0 | 0 | 0 | 0 | 0
13 | 12-00000 | L7, 1800x2800(h)mm, dūmu nosūces gaisa kompensācijas logs, montāža ar akmens vates blīvējumu, ārpusē uzstādīt vēja izolācijas membrānu, iekšpusē pa perimetru tvaika izolācijas membrānu | gb | 4 |  |  | 0 |  |  | 0 | 0 | 0 | 0 | 0 | 0
14 | 12-00000 | L8, 1400x2800(h)mm, dūmu nosūces gaisa kompensācijas logs, montāža ar akmens vates blīvējumu, ārpusē uzstādīt vēja izolācijas membrānu, iekšpusē pa perimetru tvaika izolācijas membrānu | gb | 4 |  |  | 0 |  |  | 0 | 0 | 0 | 0 | 0 | 0
15 | 12-00000 | L9, 1800x1730(h)mm, dūmu nosūces gaisa kompensācijas logs, montāža ar akmens vates blīvējumu, ārpusē uzstādīt vēja izolācijas membrānu, iekšpusē pa perimetru tvaika izolācijas membrānu | gb | 1 |  |  | 0 |  |  | 0 | 0 | 0 | 0 | 0 | 0
16 | 12-00000 | L10, 1400x1730(h)mm, montāža ar akmens vates blīvējumu, ārpusē uzstādīt vēja izolācijas membrānu, iekšpusē pa perimetru tvaika izolācijas membrānu | gb | 1 |  |  | 0 |  |  | 0 | 0 | 0 | 0 | 0 | 0
17 | 12-00000 | L11, 4400x1350(h)mm, montāža ar akmens vates blīvējumu, ārpusē uzstādīt vēja izolācijas membrānu, iekšpusē pa perimetru tvaika izolācijas membrānu | gb | 18 |  |  | 0 |  |  | 0 | 0 | 0 | 0 | 0 | 0
18 | 12-00000 | L13, 2743x2100(h)mm, montāža ar akmens vates blīvējumu, ārpusē uzstādīt vēja izolācijas membrānu, iekšpusē pa perimetru tvaika izolācijas membrānu | gb | 1 |  |  | 0 |  |  | 0 | 0 | 0 | 0 | 0 | 0
19 | 12-00000 | L15, EI30, 4400x1350(h)mm, montāža ar akmens vates blīvējumu, ārpusē uzstādīt vēja izolācijas membrānu, iekšpusē pa perimetru tvaika izolācijas membrānu | gb | 1 |  |  | 0 |  |  | 0 | 0 | 0 | 0 | 0 | 0
20 | 12-00000 | L16, 2200x1350(h)mm, montāža ar akmens vates blīvējumu, ārpusē uzstādīt vēja izolācijas membrānu, iekšpusē pa perimetru tvaika izolācijas membrānu | gb | 1 |  |  | 0 |  |  | 0 | 0 | 0 | 0 | 0 | 0
21 | 12-00000 | L18, 4725x2100(h)mm, montāža ar akmens vates blīvējumu, ārpusē uzstādīt vēja izolācijas membrānu, iekšpusē pa perimetru tvaika izolācijas membrānu | gb | 2 |  |  | 0 |  |  | 0 | 0 | 0 | 0 | 0 | 0
22 | 12-00000 | L19, 4725x2100(h)mm, montāža ar akmens vates blīvējumu, ārpusē uzstādīt vēja izolācijas membrānu, iekšpusē pa perimetru tvaika izolācijas membrānu | gb | 1 |  |  | 0 |  |  | 0 | 0 | 0 | 0 | 0 | 0
23 | 12-00000 | L36, 5485x2100(h)mm, montāža ar akmens vates blīvējumu, ārpusē uzstādīt vēja izolācijas membrānu, iekšpusē pa perimetru tvaika izolācijas membrānu | gb | 3 |  |  | 0 |  |  | 0 | 0 | 0 | 0 | 0 | 0
Z daļa (asis 12-22)
PVC un ALU konstrukcijas logi (AR-6.2)
24 | 12-00000 | L1, 5485x2100(h)mm, montāža ar akmens vates blīvējumu, ārpusē uzstādīt vēja izolācijas membrānu, iekšpusē pa perimetru tvaika izolācijas membrānu | gb | 54 |  |  | 0 |  |  | 0 | 0 | 0 | 0 | 0 | 0
25 | 12-00000 | L3, EI30, 4985x2100(h)mm, montāža ar akmens vates blīvējumu, ārpusē uzstādīt vēja izolācijas membrānu, iekšpusē pa perimetru tvaika izolācijas membrānu | gb | 4 |  |  | 0 |  |  | 0 | 0 | 0 | 0 | 0 | 0
26 | 12-00000 | L5, 1400x2150(h)mm, montāža ar akmens vates blīvējumu, ārpusē uzstādīt vēja izolācijas membrānu, iekšpusē pa perimetru tvaika izolācijas membrānu | gb | 1 |  |  | 0 |  |  | 0 | 0 | 0 | 0 | 0 | 0
27 | 12-00000 | L7, 1800x2900(h)mm, dūmu nosūces gaisa kompensācijas logs, montāža ar akmens vates blīvējumu, ārpusē uzstādīt vēja izolācijas membrānu, iekšpusē pa perimetru tvaika izolācijas membrānu | gb | 3 |  |  | 0 |  |  | 0 | 0 | 0 | 0 | 0 | 0
28 | 12-00000 | L17, 5985x2100(h)mm, montāža ar akmens vates blīvējumu, ārpusē uzstādīt vēja izolācijas membrānu, iekšpusē pa perimetru tvaika izolācijas membrānu | gb | 4 |  |  | 0 |  |  | 0 | 0 | 0 | 0 | 0 | 0
29 | 12-00000 | L24, 2500x2100(h)mm, montāža ar akmens vates blīvējumu, ārpusē uzstādīt vēja izolācijas membrānu, iekšpusē pa perimetru tvaika izolācijas membrānu | gb | 4 |  |  | 0 |  |  | 0 | 0 | 0 | 0 | 0 | 0
30 | 12-00000 | L25, 2500x2100(h)mm, montāža ar akmens vates blīvējumu, ārpusē uzstādīt vēja izolācijas membrānu, iekšpusē pa perimetru tvaika izolācijas membrānu | gb | 4 |  |  | 0 |  |  | 0 | 0 | 0 | 0 | 0 | 0
31 | 12-00000 | L26, 1650x2100(h)mm, montāža ar akmens vates blīvējumu, ārpusē uzstādīt vēja izolācijas membrānu, iekšpusē pa perimetru tvaika izolācijas membrānu | gb | 1 |  |  | 0 |  |  | 0 | 0 | 0 | 0 | 0 | 0
32 | 12-00000 | L27, 3250x2100(h)mm, montāža ar akmens vates blīvējumu, ārpusē uzstādīt vēja izolācijas membrānu, iekšpusē pa perimetru tvaika izolācijas membrānu | gb | 1 |  |  | 0 |  |  | 0 | 0 | 0 | 0 | 0 | 0
33 | 12-00000 | L32, 2100x2100(h)mm, montāža ar akmens vates blīvējumu, ārpusē uzstādīt vēja izolācijas membrānu, iekšpusē pa perimetru tvaika izolācijas membrānu | gb | 1 |  |  | 0 |  |  | 0 | 0 | 0 | 0 | 0 | 0
34 | 12-00000 | L33, 2630x2100(h)mm, montāža ar akmens vates blīvējumu, ārpusē uzstādīt vēja izolācijas membrānu, iekšpusē pa perimetru tvaika izolācijas membrānu | gb | 1 |  |  | 0 |  |  | 0 | 0 | 0 | 0 | 0 | 0
35 | 12-00000 | L34, 1400x2900(h)mm, montāža ar akmens vates blīvējumu, ārpusē uzstādīt vēja izolācijas membrānu, iekšpusē pa perimetru tvaika izolācijas membrānu | gb | 3 |  |  | 0 |  |  | 0 | 0 | 0 | 0 | 0 | 0
36 | 12-00000 | L35, 1400x1730(h)mm, montāža ar akmens vates blīvējumu, ārpusē uzstādīt vēja izolācijas membrānu, iekšpusē pa perimetru tvaika izolācijas membrānu | gb | 1 |  |  | 0 |  |  | 0 | 0 | 0 | 0 | 0 | 0
Pārejas daļa
PVC un ALU konstrukcijas logi (AR-6.2)
37 | 12-00000 | L22, 5085x2100(h)mm, montāža ar akmens vates blīvējumu, ārpusē uzstādīt vēja izolācijas membrānu, iekšpusē pa perimetru tvaika izolācijas membrānu | gb | 27 |  |  | 0 |  |  | 0 | 0 | 0 | 0 | 0 | 0
38 | 12-00000 | L23, 4785x2100(h)mm, montāža ar akmens vates blīvējumu, ārpusē uzstādīt vēja izolācijas membrānu, iekšpusē pa perimetru tvaika izolācijas membrānu | gb | 3 |  |  | 0 |  |  | 0 | 0 | 0 | 0 | 0 | 0
39 | 12-00000 | L28, 1800x2900(h)mm, montāža ar akmens vates blīvējumu, ārpusē uzstādīt vēja izolācijas membrānu, iekšpusē pa perimetru tvaika izolācijas membrānu | gb | 3 |  |  | 0 |  |  | 0 | 0 | 0 | 0 | 0 | 0
|  | Tiešās izmaksas kopā, t.sk. darba devēja sociālais nodoklis (24.09%): | [8 empty] | 0 | 0 | 0 | 0 | 0
| Sastādīja: | __________________ /____________/ __.__.2019
(paraksts un tā atšifrējums, datums)
| Pārbaudīja: | __________________ /____________/ __.__.2019
(paraksts un tā atšifrējums, datums)
| Sertifikāta Nr. | __________