## Gala variants
2.pielikums RTU iepirkuma ar ID Nr. RTU - 2016/29 nolikumam
Tehniskā specifikācija (tehniskā-finanšu piedāvājuma forma) iepirkumam "Būvmateriālu iegāde Rīgas Tehniskās universitātes vajadzībām" ar id.Nr.RTU-2016/29 Iepirkuma 1.daļa "Būvmateriāli" Iepirkuma komisijai Kaļķu ielā 1-322, Rīgā, LV – 1658, ________________ (piedāvājuma sagatavošanas vieta) Pretendents < Nosaukums> ir iepazinies ar Rīgas Tehniskās universitātes organizētā iepirkuma „Būvmateriālu iegāde Rīgas Tehniskās universitātes vajadzībām”, iepirkuma ID Nr. RTU-2016/29, nolikumu un iesniedz šādu tehnisko piedāvājumu par turpmāk norādītajām vienību cenām:
Ja tehniskajā specifikācijā norādīts konkrēts preču vai standarta nosaukums vai kāda cita norāde uz specifisku preču izcelsmi, īpašu procesu, zīmolu vai veidu, pretendents var piedāvāt ekvivalentas preces vai atbilstību ekvivalentiem standartiem, kas atbilst tehniskās specifikācijas prasībām un parametriem un nodrošina tehniskajā specifikācijā prasīto darbību. Pretendentam jāpierāda piedāvātā ekvivalentums. Ekvivalences skaidrojums precei - par ekvivalentu šī iepirkuma ietvaros piegādājamajai precei tiks uzskatīta prece, kura ir ekvivalenta pieprasītajai pēc tās funkcionalitātes, tehniskajām iespējām. Piedāvātajai precei jābūt arī ekonomiski ekvivalentai attiecībā uz izmaksām, kas varētu rasties preces ieviešanas un lietošanas laikā. Funkcionalitāte tiek uzskatīta par ekvivalentu arī tad, ja piedāvātajai precei tā ir plašāka, nekā pieprasītajai (tomēr ietver pieprasītās preces funkcionalitāti pilnā apjomā). Ja tehniskajā specifikācijā prasīts konkrēts IP standarts, pretendentam ir tiesības piedāvāt preci, kas atbilst augstākam IP rādītājam vai ekvivalentam standartam.
Pretendenta piedāvājums (*Pretendenta aizpildīta aile, kurā būs rakstīts tikai "atbilst", tiks uzskatīta par nepietiekošu informāciju). Norādīt:
Nr. p.k. | Tehniskā specifikācija | 1 Vienība | Izmēri | Preces ražotājs* | Modeļa nosaukums/numurs* | Preces tehniskā informācija, kas apliecina katras prasības (parametra) izpildi * | Vienas vienības cena bez PVN:
Siltināšanas un izolācijas materiāli
1 | Pretvēja izolācija bez pārklājuma sienu un jumtu konstrukcijām, biezums 13mm ar siltumvadītspējas koeficientu λ 0,032 W/mK. | m2 | 1200x2700mm
2 | Elastīga minerālvates plāksne sienu, griestu un grīdu siltumizolācijai un skaņas izolācijai. Biezums 50mm ar siltumvadītspējas koeficientu λ 0,037 W/mK. | m2 | 610x1170mm
3 | Elastīga minerālvates plāksne sienu, griestu un grīdu siltumizolācijai un skaņas izolācijai. Biezums 75mm ar siltumvadītspējas koeficientu λ 0,037. | m2 | 610x1170mm
4 | Elastīga minerālvates plāksne sienu, griestu un grīdu siltumizolācijai un skaņas izolācijai. Biezums 100mm ar siltumvadītspējas koeficientu λ 0,037. | m2 | 610x1170mm
5 | Elastīga minerālvates plāksne sienu, griestu un grīdu siltumizolācijai un skaņas izolācijai. Biezums 150mm ar siltumvadītspējas koeficientu λ 0,037. | m2 | 610x1170mm
6 | Elastīga minerālvates plāksne sienu, griestu un grīdu siltumizolācijai un skaņas izolācijai. Biezums 50mm ar siltumvadītspējas koeficientu λ 0,037. | m2 | 565x1170mm
7 | Elastīga minerālvates plāksne sienu, griestu un grīdu siltumizolācijai un skaņas izolācijai. Biezums 100mm ar siltumvadītspējas koeficientu λ 0,037. | m2 | 565x1170mm
8 | Elastīgs siltumizolācijas materiāls rullī, sienu, griestu un grīdu siltumizolācijai un skaņas izolācijai. Biezums 50mm ar siltumvadītspējas koeficientu λ 0,040. | rullis | 1220x7000mm
9 | Elastīgs siltumizolācijas materiāls rullī, sienu, griestu un grīdu siltumizolācijai un skaņas izolācijai. Biezums 75mm ar siltumvadītspējas koeficientu λ 0,040. | rullis | 1220x9500mm
10 | Elastīgs siltumizolācijas materiāls rullī, sienu, griestu un grīdu siltumizolācijai un skaņas izolācijai. Biezums 100mm ar siltumvadītspējas koeficientu λ 0,040. | rullis | 1220x7000mm
11 | Beramais akmens vates siltumizolācijas materiāls bēniņu pārsegumiem. Iepakojums ne mazāk kā 15 Kg (0.35m³). | kg | -
12 | Akmens vates siltumizolācijas fasādes plāksne apmešanai. Biezums 50mm ar siltumvadītspējas koeficientu λ 0,037. | m2 | 600x1200mm
13 | Akmens vates siltumizolācijas fasādes plāksne apmešanai. Biezums 100mm ar siltumvadītspējas koeficientu λ 0,037. | m2 | 600x1200mm
14 | Akmens vates siltumizolācijas plāksne pirmā stāva grīdām uz grunts un pagrabu sienām. Biezums 100mm ar siltumvadītspējas koeficientu λ 0,035. | m2 | 600x1200mm
15 | Jumta siltumizolācijas akmens vates plāksne lēzeniem jumtiem. Biezums 30mm ar siltumvadītspējas koeficientu λ 0,037 - 0,039 | m2 | 1200x1800mm
16 | Jumta siltumizolācijas akmens vates plāksne lēzeniem jumtiem, kas tiek lietots kā apakšējais vai starpkārtu slānis. Biezums 100mm ar siltumvadītspējas koeficientu λ 0,036. | m2 | 1200x1800mm
17 | Jumta siltumizolācijas akmens vates plāksne lēzeniem jumtiem, kas tiek lietots kā apakšējais vai starpkārtu slānis. Biezums 140mm ar siltumvadītspējas koeficientu λ 0,036. | m2 | 1200x1800mm
18 | Jumta siltumizolācijas akmens vates plāksne lēzeniem jumtiem, kas tiek lietots kā apakšējais vai starpkārtu slānis. Biezums 160mm ar siltumvadītspējas koeficientu λ 0,036. | m2 | 1200x1800mm
19 | Jumta siltumizolācijas akmens vates plāksne lēzeniem jumtiem, kas tiek lietots kā apakšējais vai starpkārtu slānis. Biezums 180mm ar siltumvadītspējas koeficientu λ 0,036. | m2 | 1200x1800mm
20 | Jumta siltumizolācijas akmens vates plāksne lēzeniem jumtiem, kas tiek lietots kā vienkārtas vai virsējais slānis. Biezums 40mm ar siltumvadītspējas koeficientu λ 0,038. | m2 | 1200x1800mm
21 | Starpstāvu skaņas izolācijas akmens vates plāksne. Biezums 20mm ar siltumvadītspējas koeficientu λ 0,035. | m2 | 600x1200mm
22 | Vispārējās izolācijas akmens vates plāksne sienām, bēniņiem, grīdām visu veidu ēkās. Biezums 50mm ar siltumvadītspējas koeficientu λ 0,037. | m2 | 565x1220mm
23 | Vispārējās izolācijas akmens vates plāksne sienām, bēniņiem, grīdām visu veidu ēkās. Biezums 50mm ar siltumvadītspējas koeficientu λ 0,037. | m2 | 610x1220mm
24 | Vispārējās izolācijas akmens vates plāksne sienām, bēniņiem, grīdām visu veidu ēkās. Biezums 75mm ar siltumvadītspējas koeficientu λ 0,037. | m2 | 565x1220mm
25 | Vispārējās izolācijas akmens vates plāksne sienām, bēniņiem, grīdām visu veidu ēkās. Biezums 75mm ar siltumvadītspējas koeficientu λ 0,037. | m2 | 610x1220mm
26 | Vispārējās izolācijas akmens vates plāksne sienām, bēniņiem, grīdām visu veidu ēkās. Biezums 100mm ar siltumvadītspējas koeficientu λ 0,037. | m2 | 565x1220mm
27 | Vispārējās izolācijas akmens vates plāksne sienām, bēniņiem, grīdām visu veidu ēkās. Biezums 100mm ar siltumvadītspējas koeficientu λ 0,037. | m2 | 610x1220mm
28 | Vispārējās izolācijas akmens vates plāksne sienām, bēniņiem, grīdām visu veidu ēkās. Biezums 150mm ar siltumvadītspējas koeficientu λ 0,037. | m2 | 565x1220mm
29 | Vispārējās izolācijas akmens vates plāksne sienām, bēniņiem, grīdām visu veidu ēkās. Biezums 50mm ar siltumvadītspējas koeficientu λ 0,037. | m2 | 610x1220mm
30 | Sienas pretvēja siltumizolācijas akmens vates plāksne ventilējamām sienām, bēniņiem un grīdām. Biezums 30mm ar siltumvadītspējas koeficientu λ 0,033. | m2 | 1200x1800mm
31 | Ekstrudētais putupolistirēna siltumizolācijas materiāls. Biezums 20mm. | m2 | 600x2400mm
32 | Ekstrudētais putupolistirēna siltumizolācijas materiāls. Biezums 30mm. | m2 | 600x2400mm
33 | Ekstrudētais putupolistirēna siltumizolācijas materiāls. Biezums 50mm ar siltumvadītspējas koeficientu λ 0,035. | m2 | 585x1185mm
34 | Fasādes putu polistirols. Siltumvadītspējas koeficients 0,037 λ (W/mK). Biezums 100mm. | m2 | 500x1000mm
35 | Fasādes putu polistirols. Siltumvadītspējas koeficients 0,037 λ (W/mK). Biezums 20mm. | m2 | 500x1000mm
36 | Fasādes putu polistirols. Siltumvadītspējas koeficients 0,037 λ (W/mK). Biezums 30mm. | m2 | 500x1000mm
37 | Fasādes putu polistirols. Siltumvadītspējas koeficients 0,037 λ (W/mK). Biezums 50mm. | m2 | 500x1000mm
38 | Fasādes putu polistirols. Siltumvadītspējas koeficients 0,039 λ (W/mK). Biezums 20mm. | m2 | 500x1000mm
39 | Fasādes putu polistirols. Siltumvadītspējas koeficients 0,039 λ (W/mK). Biezums 30mm. | m2 | 500x1000mm
40 | Fasādes putu polistirols. Siltumvadītspējas koeficients 0,039 λ (W/mK). Biezums 50mm. | m2 | 500x1000mm
41 | Fasādes putu polistirols. Siltumvadītspējas koeficients 0,039 λ (W/mK). Biezums 100mm. | m2 | 500x1000mm
46 | Polipropilēna blīve perimetram platums 100mm, ne mazāk kā 50m/rullī, D=8mm | m | -
47 | Polipropilēna blīve perimetram platums 120mm, ne mazāk kā 50m/rullī, D=8mm | m | -
48 | Polipropilēna blīve perimetram platums 240mm, ne mazāk kā 50m/rullī, D=8mm | m | -
49 | Polipropilēna spraugu blīve perimetram platums D=20mm. Ne mazāk kā 5,5m iepakojumā. | m | -
50 | Polipropilēna spraugu blīve perimetram platums D=30mm. Ne mazāk kā 5,5m iepakojumā. | m | -
51 | Polipropilēna spraugu blīve perimetram platums D=6mm. Ne mazāk kā 5,5m iepakojumā. | m | -
52 | Polipropilēna spraugu blīve perimetram platums D=8mm. Ne mazāk kā 5,5m iepakojumā. | m | -
53 | Daudzfunkcionāla mitrumaizsargājoša membrāna - hidroizolācija pamatiem. | rullis | platuma 1,5m, garums 20m
54 | Daudzfunkcionāla mitrumaizsargājoša membrāna - hidroizolācija pamatiem. | rullis | platuma 1m, garums 20m
55 | Polipropilēns ar foliju. Materiāla biezums 3mm, platums 1,2m, ne mazāk kā 30m2. | t.m. | -
56 | Polipropilēns ar foliju. Materiāla biezums 5mm, platums 1,2m, ne mazāk kā 30m2. | t.m. | -
57 | Polipropilēns ar foliju. Materiāla biezums 8mm, platums 1,2m, ne mazāk kā 30m2. | t.m. | -
Riģipsis (ģipškartons) un konstrukcijas
58 | Grīdas ģipškartona plāksne iekštelpām. Biezums 12,5mm. | loksne | 900x2000mm
59 | Plānā ģipškartona plāksne iekštelpām. Biezums 6,5mm. | loksne | 1200x2600mm
60 | Ģipškartona plāksne iekštelpām. Biezums 12,5mm. | loksne | 1200x2000mm
61 | Ģipškartona plāksne iekštelpām. Biezums 12,5mm. | loksne | 1200x2400mm
62 | Ģipškartona plāksne iekštelpām. Biezums 12,5mm. | loksne | 1200x2500mm
63 | Ģipškartona plāksne iekštelpām. Biezums 12,5mm. | loksne | 1200x2600mm
64 | Ģipškartona plāksne iekštelpām. Biezums 12,5mm. | loksne | 1200x2800mm
65 | Ģipškartona plāksne iekštelpām. Biezums 12,5mm. | loksne | 1200x3000mm
66 | Mitrumizturīga ģipškartona plāksne iekštelpām. Biezums 12,5mm. | loksne | 1200x2600mm
67 | Mitrumizturīga ģipškartona plāksne iekštelpām. Biezums 12,5mm. | loksne | 1200x3000mm
68 | Paaugstinātas ugunsizturības ģipškartona plāksne iekštelpām. Biezums 12,5mm. | loksne | 1200x2600mm
69 | Paaugstinātas ugunsizturības ģipškartona plāksne iekštelpām. Biezums 12,5mm. | loksne | 1200x3000mm
70 | Paaugstinātas ugunsizturības un impregnēta ģipškartona plāksne iekštelpām, kas ir piemērota celtniecības konstrukcijām ar paaugstinātām prasībām (nodrošināt mehānisko izturību, ugunsdrošību, skaņas izolāciju, mitrumizturību). Biezums 12,5mm. | loksne | 1200x3000mm
71 | Pretvēja ģipškartona plāksne ārsienu konstrukcijām. Biezums 9mm. | loksne | 1200x3000mm
72 | Ģipškartona plāksne iekštelpām. Biezums 12,5mm. | loksne | 900x1300mm
73 | Mitrumizturīga ģipškartona plāksne iekštelpām. Biezums 12,5mm. | loksne | 900x1300mm
74 | Amortizācijas lenta grīdām. Ne mazāk kā 40m rullī. | m | 8/100mm
75 | Amortizējoša blīvlenta. Platums 30mm, ne mazāk kā 30m rullī. | m | -
76 | Amortizējoša blīvlenta. Platums 50mm, ne mazāk kā 30m rullī. | m | -
77 | Amortizējoša blīvlenta. Platums 70mm, ne mazāk kā 30m rullī. | m | -
78 | Amortizējoša blīvlenta. Platums 95mm, ne mazāk kā 30m rullī. | m | -
79 | Apmetuma vadula. Platums 10mm. | gab | 3.0m
80 | Apmetuma vadula. Platums 6mm. | gab | 3.0m
81 | Ātrā enkuriekare. | gab | -
82 | CD profils | gab | 2,6m
83 | CD profils | gab | 3,0m
84 | CD profils | gab | 3,5m
85 | CD profils | gab | 4,0m
86 | Cokola profils fasādes siltināšanai 103mm. | gab | 2,5m
87 | Cokola profils fasādes siltināšanai 53mm. | gab | 2,5m
88 | CW-P 50/2600 Starpsienu konstrukcijām | gab | -
89 | CW-P 50/3000 Starpsienu konstrukcijām | gab | -
90 | CW-P 50/4000 Starpsienu konstrukcijām | gab | -
91 | CW-P 75/2600 Starpsienu konstrukcijām | gab | -
92 | CW-P 75/3000 Starpsienu konstrukcijām | gab | -
93 | CW-P 75/3500 Starpsienu konstrukcijām | gab | -
94 | CW-P 50/3500 Starpsienu konstrukcijām | gab | -
95 | CW-P 75/4000 Starpsienu konstrukcijām | gab | -
96 | CW-P 100/2600 Starpsienu konstrukcijām | gab | -
97 | CW-P 100/3000 Starpsienu konstrukcijām | gab | -
98 | CW-P 100/3500 Starpsienu konstrukcijām | gab | -
99 | CW-P 100/4000 Starpsienu konstrukcijām | gab | -
100 | Deformācijas šuves profils B/09.2, PVC 9mm, min.2.5m | gab | -
101 | Garensavienotājs CD 60/27 | gab | -
102 | Ģipškartona un loga savien. PVC, balts | gab | 12x4000mm
103 | Krustveida savienotājs CD 60/27 | gab | -
104 | Logu un durvju ailu apmetuma pielaiduma profils | gab | 2,4m
105 | Nobeiguma metāla profils J-13, cinkots. | gab | 3m
106 | Stūra šina apmetumam 35/35mm | gab | 2,5m
107 | Stūra šina apmetumam 35/35mm | gab | 3,0m
108 | Stūra šina ģipškartonam ALUM. 25/25 | gab | 2,5m
109 | Stūra šina ģipškartonam ALUM. 25/25 | gab | 3,0m
110 | Stūra šina ģipškartonam CINK 31/31mm | gab | 2,5m
111 | Stūra šina ģipškartonam CINK 31/31mm | gab | 3,0m
112 | Stūra šina ģipškartonam CINK. 25/25mm | gab | 2,5m
113 | Stūra šina ģipškartonam CINK. 25/25mm | gab | 3,0m
114 | Stūra šina ģipškartonam PVC 25/25mm | gab | 3,0m
115 | Stūris arku izveidošanai PVC | gab | 3,0m
116 | Stūris arku izveidošanai Al | gab | 3,0m
117 | Šķērsavienotājs CD/CD 60/27 | gab | -
118 | UA/CW 75mm stipr.leņķi | gab | -
119 | UA/CW 100mm stipr.leņķi | gab | -
120 | UA-P (durvju ailu konstr.) | gab | 50/40/3000
121 | UA-P (durvju ailu konstr.) | gab | 75/40/3000
122 | UA-P (durvju ailu konstr.) | gab | 75/40/4000
123 | UA-P (durvju ailu konstr.) | gab | 100/40/3000
124 | UA-P (durvju ailu konstr.) | gab | 100/40/4000
125 | UD profils | gab | 3,0m
126 | U-veida skava CD profilam Distancers | gab | 12x60x120x0.7
127 | UW-P 50/4000 Starps.konstr. | gab | -
128 | UW-P 75/4000 Starps.konstr. (8/120 gb iepakojumā) | gab | -
129 | UW-P 100/4000 Starps.konstr. (8/80 gb iepakojumā) | gab | -
Plākšņu materiāli
130 | Mitrumizturīga skaidu plātne (saplāksnis), Biezums 18mm. | loksne | 1250x2500mm
131 | OSB plātne. Biezums 8mm. | loksne | 1250x2500mm
132 | OSB plātne. Biezums 10mm. | loksne | 1250x2500mm
133 | OSB plātne. Biezums 12mm. | loksne | 1250x2500mm
134 | OSB plātne. Biezums 15mm. | loksne | 1250x2500mm
135 | OSB plātne. Biezums 18mm. | loksne | 1250x2500mm
136 | OSB plātne. Biezums 22mm. | loksne | 1250x2500mm
137 | Skaiduplātne. Biezums 12mm. | loksne | 2600x1200mm
138 | Skaiduplātne. Biezums 16mm. | loksne | 2600x1200mm
139 | Skaiduplātne. Biezums 18mm. | loksne | 2600x1200mm
140 | Skaiduplātne. Biezums 22mm. | loksne | 2600x1200mm
141 | Kokšķiedras imprignēta jumta plātne.Biezums 25mm. | loksne | 750x2500mm
142 | Kokšķiedras mitrumizturīga pretvēja plātne. Izmēri - P12 | loksne | 2.7x1.2m
143 | Kokšķiedras plātne. Izmēri - P12 | loksne | 2.7x1.2m
144 | Kokšķiedras mitrumizturīga pretvēja plātne. Izmēri - P25 | loksne | 2.7x1.2m
145 | Preskartons KŠP/ DVP. Biezums 3,2mm. | loksne | 1220x2140mm
146 | Saplāksnis. Biezums 4mm. | loksne | 1525x1525mm
147 | Saplāksnis. Biezums 6mm. | loksne | 1525x1525mm
148 | Saplāksnis. Biezums 8mm. | loksne | 1525x1525mm
149 | Saplāksnis. Biezums 10mm. | loksne | 1525x1525mm
150 | Saplāksnis. Biezums 12mm. | loksne | 1525x1525mm
151 | Saplāksnis. Biezums 15mm. | loksne | 1525x1525mm
152 | Saplāksnis. Biezums 18mm. | loksne | 1525x1525mm
153 | Saplāksnis. Biezums 21mm. | loksne | 1525x1525mm
154 | Cementšķiedras fasādes plakanā plātne. Biezums 6mm. | loksne | 1200x3050mm
155 | Cementšķiedras karstumizturīga plakanā plātne iekšējai apdarei. Biezums 9mm. | loksne | 1200x2550mm
Jumta seguma materiāli
156 | PP 0,8mm PVC vilņotā loksne 76/18 Trapece, bronza | gab | 1140x2000mm
157 | PP 0,8mm PVC vilņotā loksne 76/18 vilnis, caurspīdīgs | gab | 1140x2000mm
158 | Caurspīdīgs šūnu plastikāts . | gab | 4x1050x2000mm
159 | Caurspīdīgs šūnu plastikāts. | gab | 6x1050x2000mm
160 | Caurspīdīgs šūnu plastikāts | gab | 10x1050x2000mm
161 | Bitumena lokšņu nagla brūnā krāsā | gab | -
162 | Bitumena lokšņu nagla sarkanā krāsā | gab | -
163 | Bitumena lokšņu nagla zaļā krāsā. Iepakojumā ne mazāk kā 200gab. | gab | -
164 | Jumta kores brūnā krāsā. | gab | 1000mm
165 | Jumta kores sarkanā krāsā. | gab | 1000mm
166 | Jumta kores zaļā krāsā. | gab | 1000mm
167 | Bitumena loksne brūnā krāsā. | loksne | 2x0,95m
168 | Bitumena loksne sarkanā krāsā. | loksne | 2x0,95m
169 | Bitumena viļņotā loksne zaļā krāsā. | loksne | 2x0,95m
170 | Pašlīpošas alumīnija virsmas bitumena izolācijas lentas | rullis | 0.3x10m
171 | Kausējams gumijotā bitumena jumta izolācijas segums, kas izmantojams kā izolācijas apakšklājs vairākkārtu jumta segumos. Ne mazāk kā 10m2. | m2 | -
172 | Kausējamā gumijotā bitumena virskārta ar akmens smalces pārklājumu, kas tiek izmantots kā virsklājs vairākkārtu segumos. Ne mazāk kā 10m2. | m2 | -
173 | Pergamīns P-300/350 | m2 | 1x20m
174 | Ruberoīds | m2 | 1x15m
175 | Uzkaus.ruber. (ar gran.) 10m² SBS/st 4kg/m² | m2 | -
176 | Uzkaus.ruber. (ar gran.) 10m² SBS/py 4kg/m² | m2 | -
177 | Uzkaus.ruber. (apakšk.) 15m² SBS/st 3kg/m² | m2 | -
178 | Uzkaus.ruber. EPP (apakšk.) 15m² SBS/py 3kg/m² | m2 | -
179 | Lēzena jumta plaknes aerators D=110 mm | gab | -
180 | Lēzena jumta iekšējā noteka D=110 mm | gab | -
181 | Apsildāmais ūdens savājcējgrozs 110mm, ar sildkabeli | gab | -
Bloki, ķieģeļi, armatūra, hidroizolācija
182 | Gāzbetona bloki no autoklāvēta gāzbetona ar vidējo sauso blīvumu 425 kg/m³ (±30 kg/m³) un vidējo spiedes stiprību fb=3.0 N/mm². | m3 | 200x200x600
183 | Gāzbetona bloki no autoklāvēta gāzbetona ar vidējo sauso blīvumu 425 kg/m³ (±30 kg/m³) un vidējo spiedes stiprību fb=3.0 N/mm². | m3 | 300x200x600
184 | Gāzbetona bloki no autoklāvēta gāzbetona ar vidējo sauso blīvumu 300 kg/m³ un vidējo spiedes stiprību fb=1,8 N/mm² . | m3 | 375x200x600
185 | Gāzbetona bloki no autoklāvēta gāzbetona ar vidējo sauso blīvumu 425 kg/m³(±30 kg/m³) un vidējo spiedes stiprību fb = 3 N/mm² . | m3 | 100x400x600
186 | Gāzbetona bloki no autoklāvēta gāzbetona ar vidējo sauso blīvumu 425 kg/m³(±30 kg/m³) un vidējo spiedes stiprību fb = 3 N/mm² . | m3 | 150mm 400x600mm
187 | Armatūras stiegra | gab | 4m
188 | Keramzīta bloki. Spiedes izturība 3 MPa jeb 30 kg/cm² | m3 | 100mm 185x490,
189 | Keramzīta bloki. Spiedes izturība 3 MPa jeb 30 kg/cm² | m3 | 150mm 185x490
190 | Keramzīta bloki. Spiedes izturība 3 MPa jeb 30 kg/cm² | m3 | 200mm 185x490
191 | Keramzīta bloki. Spiedes izturība 3 MPa jeb 30 kg/cm² | m3 | 250mm 185x490
192 | Keramzīta bloki. Spiedes izturība 3 MPa jeb 30 kg/cm² | m3 | 300mm 185x490
193 | Apdares ķieģeļi dzeltenā krāsā. | gab | 250x120x65
194 | Apdares ķieģeļi sarkanā krāsā, gludi. | gab | 250x120x65
195 | Pilnais dūmvadu ķieģelis sarkanā krāsā. | gab | 250x120x65
196 | Pilnais krāsns ķieģelis sarkana krāsā. | gab | 250x120x65
197 | SILIKĀTA ķieģelis. M-150 | gab | 250x120x88
198 | Bruģakmens ķieģelis pelēkā krāsā. | m2 | 60mm 210x105mm
199 | BERAMAIS keramzīts, frakcija 0-4mm. Ne mazāk kā 0.8m3/maiss | m3 | -
200 | BERAMAIS keramzīts frakcija 4-10mm. Ne mazāk kā 0.8m3/maiss | m3 | -
201 | Keramzīts, iepakojumā ne mazāk kā 50L (frakcija 10-20mm) | m3 | -
202 | Armatūras MŪRSIETS 3mm (acs 100x100mm) | gab | 220x3000mm
203 | Armatūras siets 3mm acs 100x100mm | loksne | 3x1m
204 | Armatūras siets 4mm acs 100x100mm | loksne | 3x1m
205 | Armatūras siets 4mm acs 150x150mm | loksne | 3x1m
206 | Armatūras siets 5mm acs 150x150mm | loksne | 3x1m
207 | Armatūras siets 5mm acs 200x200mm | loksne | 3x1m
208 | Armatūras stienis d=10mm | gab | 3m
209 | Armatūras stienis d=12mm | gab | 3m
210 | Armatūras stienis d=14mm | gab | 3m
211 | ANTIKONDENSĀTA plēve. | m2 | 1.5x40m
212 | Antikondensāta plēve. | m2 | 1.5x20m
213 | ARMĒTA 0,2mm poliet.plēve. | t.m. | 1.5x50m
214 | Bitumena papīrs. Ne mazāk kā 30m²/rll | m2 | Plat.125 cm
215 | Armēta alumīnija tvaika izolācija, | t.m. | plat.150cm
216 | Grunts bitumam 30L | litrs | -
217 | Jumta SŪNU noņēmējs ne mazāk kā 5L | litrs | -
218 | Bitumena līme ne mazāk kā 5kg | kg | -
219 | Bitumena špakteļmasa ne mazāk kā 5kg | kg | -
220 | Plēve PE (3.0m*120mkm) nat. | t.m. | -
221 | Plēve PE (6.0m*120mkm) nat. | t.m. | -
222 | Ģeotekstils, platums 1m 90g/kvm, ne mazāk kā 25kvm/rullī | t.m. | -
223 | Ģeotekstils plat.2m 90g/kvm, ne mazāk kā 50kvm/rullī | t.m. | -
Zāģmateriāli
224 | Ēvelēts dēlis. Egle | gab | 18x45mm 2.7m
225 | Ēvelēts dēlis. Egle | gab | 18x70mm 2.7m
226 | Ēvelēts dēlis. Egle | gab | 18x95mm 2.7m
227 | Ēvelēts dēlis. Egle | gab | 44x44mm 2.7m
228 | Ēvelēts dēlis. Egle | gab | 44x70mm 2.7m
229 | Ēvelēts dēlis. Egle | gab | 44x95mm 2.7m
230 | Impregnēts ēvelēts dēlis. Priede | gab | 18x45mm 2.7m
231 | Impregnēts ēvelēts dēlis | gab | 18x95mm 2.7m
232 | Impregnēts ēvelēts dēlis | gab | 45x45mm 2.7m
233 | Impregnēts ēvelēts dēlis | gab | 45x95mm 2.7m
234 | Zāģmateriāls dēlis, mitrums>18% | gab | 25x100mm 3m
235 | Zāģmateriāls dēlis, mitrums>18% | gab | 50x100mm 3m
236 | Zāģmateriāls dēlis, mitrums>18% | gab | 50x50mm 3m
Ūdens savācēji, kājslauķi, būvkalumi
237 | Brusu kurpe | gab | 2.0x140x83x180
238 | Brusu kurpe | gab | 2.0x60
239 | Leņķis ar ribu | gab | 106x106x90x2.5
240 | Mont.lenta cink. | gab | 10m 19x1.0
241 | Mont.lenta cink. | gab | 30m 17x0.75
242 | Mont.profils L-veida | gab | 2.0x30x30x30 2m
243 | Mont.profils U-veida | gab | 2.0x30x30x30 2m
244 | Stipr.lenta | gab | 0.55x19 10m
245 | Stūra lenķis | gab | 50x60x60 2mm
246 | Stūra lenķis | gab | 60x60x60x2.5
247 | Stūra leņķis rib. | gab | 2.0x54x67x67
248 | Stūra leņķis | gab | 2.0x60x60x60
249 | Kājslauķa apakš.elem. | gab | 100x50cm
250 | Kājslauķa režģis no cink.tēr. | gab | 100x50cm
251 | Kājslauķa režģis no cink.tēr. | gab | 60x40cm
252 | Kājslauķa apakš.elem. | gab | 60x40cm
Žogi, stabi, atsaites
253 | Žogu siets (75x100x2.2mm) metināts | rullis | 1.5x25m
254 | Žoga siets 50x50mm cinkots Zn pīts | rullis | 1.5x25m
255 | Žoga siets 50x50mmar zaļu PVC pārkl. pīts | rullis | 2.0x25m
256 | Cilpa atsaites stiprinājums stabam 38mm | gab | -
257 | Cilpa atsaites stiprinājums stabam 60mm | gab | -
258 | Stieple žoga piesiešanai | rullis | 1.7mmx100m
259 | Stieple žogam PVC zaļa | gab | 0.8/1.3mm 50m
260 | Uzgalis atsaites STABAM 38mm | gab | -
261 | Vārtiņi vienviru | gab | platums-1m augstums-1.5m
262 | Stabs žogam 1.7m CPIL-stieplei d38mm zaļš | gab | -
263 | Stabs žogam 2.0m CPIL-stieplei d38mm zaļš | gab | -
Apdares materiāli
Grīdas, sienu un griestu segumi
264 | Parkets Ozols eļļots balt 3-j | m2 | 2200x207
265 | Izolācija zem parketa 3-slāņu gofr.kartons 3.5mm | gab | 800x1050mm
266 | Izolācija zem parketa Korķis (10m2) | m2 | 10mx1mx2mm
267 | Lam.park Ozols 32klase | m2 | 1290x194x7mm
268 | Lam.park 32kl. | m2 | 1290x194x7mm
269 | Lam.park Neutral Kļava31kl., vai ekvivalents. | m2 | 1290x194x6mm
270 | Lam.park Neutral Ķirsis 31kl., vai ekvivalents. | m2 | 1290x194x6mm
271 | Lam.park Neutral Ozols 31kl. , vai ekvivalents. | m2 | 1290x194x6mm
272 | Lam.park Neutral Rieksts 31kl. , vai ekvivalents. | m2 | 1290x194x6mm
273 | Porolons zem lamināta 2.0mm | m2 | plat.1.30m
274 | Porolons zem lamināta 4.0mm | m2 | plat.1.20m
275 | Linolejs Authentic 3.0/0.20 301 Acanthe Beige 4m, vai ekvivalents. | m2 | -
276 | Linolejs Authentic 0.7/0.12 200-71 Liege Ocher 2m, vai ekvivalents. | m2 | -
277 | Linolejs Tarkett Traffic 203 2.0/0.4mm 2m Moda Beige Red, vai ekvivalents. | m2 | -
278 | LINOLEJS NOVOFLOR EXTRA 3216-10 2.0/0.8MM 1.5M, vai ekvivalents. | m2 | -
279 | LINOLEJS NOVOFLOR STANDART 3100-17 1.5/0.4MM 1.5M, vai ekvivalents. | m2 | -
280 | Linoleja metināšanas diegs PVC | tekošais m | -
281 | Kājslauķis 40x60 | gab | -
282 | PAKLĀJS PVC Ezis Brūns 35, vai ekvivalents. | tekošais m | 0.90x15m
283 | PAKLĀJS PVC Ezis Melns 39, vai ekvivalents. | tekošais m | 0.90x15m
284 | PAKLĀJS PVC Ezis Pelēks 24, vai ekvivalents. | tekošais m | 0.90x15m
285 | PAKLĀJS PVC Ezis Zaļš 63, vai ekvivalents. | tekošais m | 0.90x15m
286 | Stiklšķiedras tapete SH 45/2 /50m/ (Malervlies), vai ekvivalents. | m2
287 | Tapetes Rasch 162516 25mx1,06, vai ekvivalents. | tekošais m
288 | Līmplēve | m | 45cmx15m
289 | Līmplēve | m | 67cmx15m
290 | Līmplēve | m | 90cmx15m
291 | Flīzes sienas Sahara 1, vai ekvivalents. | m2 | 20x25
292 | Flīzes grīdas Helios mat. (akm), vai ekvivalents. | m2 | 300x300x7mm
293 | Flīzes grīdas Rodos mat., vai ekvivalents. (akm) | m2 | 300x300x7mm
294 | Flīzes grīdas Mont Blanc mat. (akmens), vai ekvivalents. | m2 | 300x300x8mm
295 | Flīzes grīdas Mont Blanc struktur. (akm), vai ekvivalents. | m2 | 300x300x8mm
296 | Flīžu krustiņi 2,0mm (200gab.) | iepakojums | -
297 | Flīžu krustiņi 2,5mm (200gab.) | iepakojums | -
298 | Flīžu krustiņi 3,0mm (150gab.) | iepakojums | -
299 | Flīžu krustiņi 3,5mm (150gab.) | iepakojums | -
300 | Flīžu krustiņi 4,0mm (100gab.) | iepakojums | -
301 | Flīžu krustiņi 4,0mm (50gab.) | iepakojums | -
302 | Flīžu līste 10mm stūris ār. balts | gab | 2.5m
303 | Flīžu līste 12.5mm , stūris ār. balts | gab | 2.5m
304 | Flīžu līste 8mm , stūris iekš. balts | gab | 2.5m
305 | Flīžu līste 9mm, stūris ār. balts | gab | 2.5m
306 | AB-1000mm piekares komplekts | Kompl. | -
307 | AB-300mm piekares komplekts | Kompl. | -
308 | AB-600mm piekares komplekts | Kompl. | -
309 | Līste nesošā T-15 | gab | L-3700mm
310 | Līste perimetra LL MS-15 | gab | L-3000mm
311 | Šķērslīste T-15 | gab | 1200mm
312 | Šķērslīste T-15 | gab | 600mm
313 | Līste nesošā T-24 TKL | gab | L-3600mm-20
314 | Līste perimetra KL | gab | L-3000mm-30
315 | Šķērslīste T-24 TVL- | gab | 1200mm-60
316 | Šķērslīste T-24 TVL | gab | 600mm (60)
317 | Stieple ar cilpu | gab | 250mm
318 | Stieple ar cilpu | gab | 375mm
319 | Stieple ar cilpu | gab | 500mm
320 | Stieple ar cilpu | gab | 750mm
321 | Stieple ar cilpu | gab | 1000mm
322 | Stieple ar cilpu | gab | 1250mm
323 | Stieple ar cilpu | gab | 1500mm
Palodzes, galda virsmas, mēbeļu detaļas
324 | Masīvā koka palodze. Priede | gab | 18/200/1600
325 | Masīvā koka palodze. Priede | gab | 18/200/2000
326 | Masīvā koka palodze. Priede | gab | 18/200/2400
327 | Masīvā koka palodze. Priede | gab | 18/300/1200
328 | Masīvā koka palodze. Priede | gab | 18/300/1600
329 | Masīvā koka palodze. Priede | gab | 18/300/2000
330 | Masīvā koka palodze. Priede | gab | 18/300/2400
331 | Masīvā koka palodze. Priede | gab | 18/400/1200
332 | Masīvā koka palodze. Priede | gab | 18/400/1600
333 | Masīvā koka palodze. Priede | gab | 18/400/2000
334 | Masīvā koka palodze. Priede | gab | 18/400/2400
335 | Masīvā koka palodze. Priede | gab | 18/600/1650
336 | Palodze PVC 00020-200 balta matēta | tekošais m | -
337 | Palodze PVC 00020-250 balta matēta | tekošais m | -
338 | Palodze PVC 00020-300 balta matēta | tekošais m | -
339 | Palodze PVC 00020-350 balta matēta | tekošais m | -
340 | Palodze PVC 00020-400 balta matēta | tekošais m | -
341 | Palodze PVC 00020-500 balta matēta | tekošais m | -
342 | Palodze PVC 00020-600 balta matēta | tekošais m | -
343 | Palodze PVC 00020-700 balta matēta | tekošais m | -
344 | Palodžu gali PVC | gab | 200mm
345 | Palodžu gali PVC | gab | 600mm
346 | Darba virsma. Smilšakmens | gab | 38x600x2050mm
347 | Darba virsma. Smilšakmens | gab | 38x600x4100mm
348 | Lamināta plātne, koka imitācija | gab | 900x300
349 | Lamināta plātne, koka imitācija | gab | 900x400
350 | Lamināta plātne, koka imitācija | gab | 900x600
351 | Lamināta plātne, koka imitācija | gab | 1200x200
352 | Lamināta plātne, koka imitācija | gab | 1200x250
353 | Lamināta plātne, koka imitācija | gab | 1200x350
354 | Lamināta plātne, koka imitācija | gab | 1800x295
355 | Lamināta plātne, koka imitācija | gab | 1800x395
356 | Lamināta plātne, balta | gab | 600x195
357 | Lamināta plātne, balta | gab | 600x295
358 | Lamināta plātne, balta | gab | 600x395
359 | Lamināta plātne, balta | gab | 600x495
360 | Lamināta plātne, balta | gab | 900x195
361 | Lamināta plātne, balta | gab | 900x295
362 | Lamināta plātne, balta | gab | 900x395
363 | Lamināta plātne, balta | gab | 900x495
364 | Durvis priede, mēbeļu | gab | 1100x294mm
365 | Durvis priede, mēbeļu | gab | 1100x444mm
366 | Durvis priede, mēbeļu | gab | 1406x294mm
367 | Durvis priede, mēbeļu | gab | 1406x594mm
368 | Durvis priede, mēbeļu | gab | 395x444mm
369 | Durvis priede, mēbeļu | gab | 395x494mm
370 | Durvis priede, mēbeļu | gab | 435x294mm
371 | Durvis priede, mēbeļu | gab | 435x444mm
372 | Durvis priede, mēbeļu | gab | 606x294mm
373 | Durvis priede, mēbeļu | gab | 606x444mm
374 | Durvis priede, mēbeļu | gab | 606x494mm
375 | Durvis priede, mēbeļu | gab | 615x494mm
376 | Durvis priede, mēbeļu | gab | 690x294mm
377 | Durvis priede, mēbeļu | gab | 690x444mm
378 | Durvis priede, mēbeļu | gab | 690x594mm
379 | Durvis priede, mēbeļu | gab | 720x594mm
380 | Durvis priede, mēbeļu | gab | 993x294mm
381 | Durvis priede, mēbeļu | gab | 993x394mm
382 | Durvis priede, mēbeļu | gab | 993x444mm
383 | Durvis priede, mēbeļu | gab | 993x494mm
384 | Aizkarstanga S Papildrinda balta (metāla stangas papildrindas) | gab | 150cm
385 | Aizkarstanga S Papildrinda balta (metāla stangas papildrindas) | gab | 230cm
386 | Aizkarstanga S Papildrinda balta (metāla stangas papildrindas) | gab | 250cm
387 | Aizkarstanga S Papildrinda balta (metāla stangas papildrindas) | gab | 330cm
388 | Aizkarstanga S Stanga Locarno balta , vai ekvivalents (koka stangas) | gab | 160cm
389 | Aizkarstanga S Stanga Locarno balta, vai ekvivalents (koka stangas) | gab | 200cm
390 | Aizkarstanga S Stanga Locarno balta , vai ekvivalents (koka stangas) | gab | 240cm
391 | Aizkarstanga S Stanga Locarno balta, vai ekvivalents (koka stangas) | gab | 260cm
392 | Aizkarstanga S Stanga Locarno balta , vai ekvivalents (koka stangas) | gab | 320cm
393 | Aizkarstanga S Stanga Locarno priede , vai ekvivalents (koka stangas) | gab | 160cm
394 | Aizkarstanga S Stanga Locarno priede , vai ekvivalents (koka stangas) | gab | 200cm
395 | Aizkarstanga S Stanga Locarno priede, vai ekvivalents (koka stangas) | gab | 240cm
396 | Aizkarstanga S Stanga Locarno priede, vai ekvivalents (koka stangas) | gab | 260cm
Līstes
397 | Noseglīste/aploda, balta MDF L-2200 | gab | 12x42
398 | Noseglīste/aploda, balta MDF L-2200 | gab | 12x60
399 | Noseglīste/aploda, balta MDF L-2200 | gab | 12x70
400 | Noseglīste/aploda, balta MDF L-2200 | gab | 12x90
401 | Dažādu līmeņu profils C1 HE rievota v sudrabs | gab | 30x3.2mm 0.9m
402 | Dažādu līmeņu profils C1 HE rievota v sudrabs | gab | 30x3.2mm 1.8m
403 | Dažādu līmeņu profils C2 HE rievota v sudrabs | gab | 32x8mm 0.9m
404 | Dažādu līmeņu profils C2 HE rievota v sudrabs | gab | 32x8mm 1.8m
405 | Dažādu līmeņu profils C3 HE rievota v sudrabs | gab | 45x15mm 0.9m
406 | Dažādu līmeņu profils C3 HE rievota v sudrabs | gab | 45x15mm 1.8m
407 | Dažādu līmeņu profils C3 HE rievota v sudrabs | gab | 45x15mm 2.7m
408 | Dažādu līmeņu profils C2 HE rievota v sudrabs | gab | 32x8mm 2.7m
409 | Dažādu līmeņu profils C4 HE rievota v sudrabs | gab | 40x12mm 0.9m
410 | Dažādu līmeņu profils C4 HE rievota v sudrabs | gab | 40x12mm 1.8m
411 | Dažādu līmeņu profils C4 HE rievota v sudrabs | gab | 40x12mm 2.7m
412 | Profils nobeiguma A22 0.9m gluda virsma sudrabs | gab | 8x35mm
413 | Dekoratīvie profili griestu A-20 | gab | 20x20mm 2m
414 | Dekoratīvie profili griestu C-30 | gab | 30x30mm 2m
415 | Grīdlīste PVC PL40balta | tekošais m | 40x10mm
416 | Grīdlīste PVC kabeļiem 20x70 NG70 05 2.5m priede | gab | -
417 | Grīdlīste PVC kabeļiem 20x70 NG70 19 2.5m ozols vecs | gab | -
418 | Grīdlīstes NG70 PVC kabeļiem nobeigums KR | gab | -
419 | Grīdlīstes NG70 PVC kabeļiem nobeigums LAB | gab | -
420 | Grīdlīstes NG70 PVC kabeļiem savienojums | gab | -
421 | Grīdlīstes NG70 PVC kabeļiem stūris ārējais | gab | -
422 | Grīdlīstes NG70 PVC kabeļiem stūris iekš. | gab | -
423 | Stūra līste PVC balta 2.9m | gab | 10x10
424 | Stūra līste PVC balta 2.9m | gab | 20x20
425 | Stūra līste PVC balta 2.9m | gab | 25x25
426 | Stūra līste PVC balta 2.9m | gab | 30x30
427 | Apmale G60 | gab | 60x15x2300mm
428 | Apmale G80 | gab | 80x11x2300mm
429 | Grīdas līste PO13/57MA | gab | 13x57x2400
430 | Grīdas līste PO16/70MA | gab | 16x70x2400
431 | Grīdas līste PO20/56MA | gab | 20x56x2400
432 | Līste apaļa UM10/10MA | gab | 10x2400
433 | Līste apaļa UM14/14MA | gab | 14x2400
434 | Līste apaļa UM20/20MA | gab | 20x2400
435 | Līste apaļa UM25/25MA | gab | 25x2400
436 | Līste apaļa UM35/35MA | gab | 35x2400
437 | Stikla līste KL10/10MA | gab | 10/10x2400
438 | Stikla līste KL12/12MA | gab | 12/12x2400
439 | Stikla līste KL14/14MA | gab | 14/14x2400
440 | Stūra līste ārēj. VA15/15MA | gab | 15/15x2400
441 | Stūra līste ārēj. VA20/20MA | gab | 20/20x2400
442 | Stūra līste ārēj. VA28/28MA | gab | 28/28x2700
443 | Stūra līste ārēj. VA35/35MA | gab | 35/35x2700
444 | Stūra līste iekš. SI16/18MA | gab | 16/18x2400
445 | Stūra līste iekš. SI22/22MA | gab | 22/22x2400
446 | Stūra līste iekš. SI28/28MA | gab | 28/28x2400
Durvis
447 | Durvju kārba balta | gab | 1000mmx2100mm
448 | Durvju kārba balta | gab | 700mmx2100mm
449 | Durvju kārba balta | gab | 800mmx2100mm
450 | Durvju kārba balta | gab | 900mmx2100mm
451 | Durvju slieksnis | gab | 1000mm
452 | Durvju slieksnis | gab | 700mm
453 | Durvju slieksnis | gab | 800mm
454 | Durvju slieksnis | gab | 900mm
455 | Durvis Flush gludas , vai ekvivalents. | gab | 1000mmx2100mm
456 | Durvis Flush gludas, vai ekvivalents. | gab | 700mmx21000mm
457 | Durvis Flush gludas, vai ekvivalents. | gab | 800mmx2100mm
458 | Durvis Flush gludas , vai ekvivalents. | gab | 900mmx2100mm
459 | Durvis 3-T (nelakota zaru priede) ar kārbu, vai ekvivalents. | gab | 700mmx2100mm
460 | Durvis 3-T (nelakota zaru priede) ar kārbu, vai ekvivalents. | gab | 800mmx2100mm
461 | Durvis 3-T (nelakota zaru priede) ar kārbu, vai ekvivalents. | gab | 900mmx2100mm
462 | Durvis 3-T (nelakota zaru priede) ar kārbu, vai ekvivalents. | gab | 1000mmx2100mm
463 | Durvis lam. dižskab. Gludas ar kārbu | gab | 670mmx2055mm
464 | Durvis lam. dižskab. gludas ar kārbu | gab | 770mmx2055mm
465 | Durvis lam. dižskab. gludas ar kārbu | gab | 870mmx2055mm
466 | Durvis lam. dižskab. gludas ar kārbu | gab | 960mmx2055mm
Dībeļi, skrūves, naglas, vītņstieņi
467 | Dībelis reģipsim neilona +skrūve | 100gab | 12x29
468 | Dībeļnagla ar cilindrisku galvu | 100gab | 6x 60mm
469 | Dībeļnagla ar cilindrisku galvu | 100gab | 6x 80mm
470 | Dībeļnagla ar cilindrisku galvu | 100gab | 8x 60mm
471 | Dībeļnagla ar cilindrisku galvu | 100gab | 8x 80mm
472 | Dībeļnagla ar cilindrisku galvu | 100gab | 8x100mm
473 | Dībeļnagla ar cilindrisku galvu | 100gab | 8x120mm
474 | Dībeļnagla | 100gab | 6x35mm
475 | Dībelis neilona | 100gab | 4x20mm
476 | Dībelis neilona | 100gab | 5x25mm
477 | Dībelis neilona | 100gab | 6x30mm
478 | Dībelis neilona | 100gab | 6x60mm
479 | Dībelis neilona | 100gab | 8x40mm
480 | Dībelis neilona | 100gab | 8x65
481 | Dībelis neilona | 100gab | 10x60mm
482 | Dībelis neilona | 100gab | 12x80mm
483 | Dībelis neilona | 100gab | 14x70mm
484 | Dībelis neilona | 100gab | 16x100mm
485 | Neilona dībelis pagarinatais | 100gab | 6x 60
486 | Neilona dībelis pagarinātais | 100gab | 8x 80
487 | Neilona dībelis pagarinātais | 100gab | 8x100
488 | Neilona dībelis pagarinātais | 100gab | 8x120
489 | Neilona dībelis pagarinātais | 100gab | 12x180
490 | Dībelis ar galvaniskā veidā apstrādātu tērauda naglu ar sintetiskās šķiedras virsmas galviņu, kas paredzēts polistirola un minerālvates plākšņu stiprināšanai pie pildīto materiālu(silikāta ķieģeļi, betons) pamatnēm. | 100gab | 8x 95mm
491 | Dībelis ar galvaniskā veidā apstrādātu tērauda naglu ar sintetiskās šķiedras virsmas galviņu, kas paredzēts polistirola un minerālvates plākšņu stiprināšanai pie pildīto materiālu(silikāta ķieģeļi, betons) pamatnēm. | 100gab | 8x115mm
492 | Dībelis ar galvaniskā veidā apstrādātu tērauda naglu ar sintetiskās šķiedras virsmas galviņu, kas paredzēts polistirola un minerālvates plākšņu stiprināšanai pie pildīto materiālu(silikāta ķieģeļi, betons) pamatnēm. | 100gab | 8x135mm
493 | Dībelis ar galvaniskā veidā apstrādātu tērauda naglu ar sintetiskās šķiedras virsmas galviņu, kas paredzēts polistirola un minerālvates plākšņu stiprināšanai pie pildīto materiālu(silikāta ķieģeļi, betons) pamatnēm. | 100gab | 8x155mm
494 | Dībelis ar galvaniskā veidā apstrādātu tērauda naglu ar sintetiskās šķiedras virsmas galviņu, kas paredzēts polistirola un minerālvates plākšņu stiprināšanai pie pildīto materiālu(silikāta ķieģeļi, betons) pamatnēm. | 100gab | 8x175mm
495 | Izolācijas dībeļi ar plastmasas naglu | 100gab | 8x 75mm
496 | Izolācijas dībeļi ar plastmasas naglu | 100gab | 8x 95mm
497 | Izolācijas dībeļi ar plastmasas naglu. | 100gab | 8x115mm
498 | Izolācijas dībeļi ar plastmasas naglu. | 100gab | 8x135mm
499 | Izolācijas dībeļi ar plastmasas naglu. | 100gab | 8x155mm
500 | Izolācijas dībeļi ar plastmasas naglu. | 100gab | 8x175mm
501 | Reģipša Skrūve LN , | 100gab | 3.5x 9mm
502 | Reģipša skrūve smalk.vītne.TN , | 100gab | 3.5x25mm
503 | Reģipša skrūve smalk.vītne.TN , | 100gab | 3.5x35mm
504 | Reģipša skrūve smalk.vītne.TN, | 100gab | 3.5x45mm
505 | Skrūve reģipša Rupju vītni | 100gab | 3.5x25mm
506 | Skrūve reģipša Rupju vītni | 100gab | 3.5x32mm
507 | Skrūve reģipša Rupju vītni | 100gab | 3.5x41mm
508 | Skrūve reģipša Rupju vītni | 100gab | 3.5x45mm
509 | Skrūve reģipša Rupju vītni | 100gab | 3.5x51mm
510 | Skrūve reģipša Rupju vītni | 100gab | 3.5x55mm
511 | Skrūve reģipša Rupju vītni | 100gab | 4.2x64mm
512 | Skrūve reģipša Rupju vītni, | 100gab | 4.8x100mm
513 | Skrūve kokam (ne mazāk kā 500gab) Zn | 100gab | 3.0x 12mm
514 | Skrūve kokam (ne mazāk kā 500gab) Zn | 100gab | 3.0x 16mm
515 | Skrūve kokam (ne mazāk kā 500gab) Zn | 100gab | 3.0x 20mm
516 | Skrūve kokam (ne mazāk kā 500gab) Zn | 100gab | 3.0x 25mm
517 | Skrūve kokam (ne mazāk kā 500gab) Zn | 100gab | 3.0x 30mm
518 | Skrūve kokam (ne mazāk kā 500gab) Zn | 100gab | 3.0x 40mm
519 | Skrūve kokam (ne mazāk kā 500gab) Zn | 100gab | 3.5x 16mm
520 | Skrūve kokam (ne mazāk kā 500gab) Zn | 100gab | 3.5x 20mm
521 | Skrūve kokam (ne mazāk kā 500gab) Zn | 100gab | 3.5x 25mm
522 | Skrūve kokam (ne mazāk kā 1000gab) Zn | 100gab | 3.5x 35mm
523 | Skrūve kokam (ne mazāk kā 500gab) Zn | 100gab | 3.5x 50mm
524 | Skrūve kokam (ne mazāk kā 500gab) Zn | 100gab | 4.0x 20mm
525 | Skrūve kokam (ne mazāk kā 500gab) Zn | 100gab | 4.0x 25mm
526 | Skrūve kokam (ne mazāk kā 500gab) Zn | 100gab | 4.0x 30mm
527 | Skrūve kokam (ne mazāk kā 250gab) Zn | 100gab | 4.0x 50mm
528 | Skrūve kokam (ne mazāk kā 250gab) Zn | 100gab | 4.0x 60mm
529 | Skrūve kokam (ne mazāk kā 250gab) Zn | 100gab | 4.0x 70mm
530 | Skrūve kokam (ne mazāk kā 500gab) Zn | 100gab | 4.5x 30mm
531 | Skrūve kokam (ne mazāk kā 250gab) Zn | 100gab | 4.5x 50mm
532 | Skrūve kokam (ne mazāk kā 250gab) Zn | 100gab | 4.5x 60mm
533 | Skrūve kokam (ne mazāk kā 500gab) Zn | 100gab | 5.0x 40mm
534 | Skrūve kokam (ne mazāk kā 250gab) Zn | 100gab | 5.0x 50mm
535 | Skrūve kokam (ne mazāk kā 250gab) Zn | 100gab | 5.0x 70mm
536 | Skrūve kokam (ne mazāk kā 250gab) Zn | 100gab | 5.0x 80mm
537 | Skrūve kokam (ne mazāk kā 250gab) Zn | 100gab | 5.0x 90mm
538 | Skrūve kokam (ne mazāk kā 250gab) Zn | 100gab | 6.0x 50mm
539 | Skrūve kokam (ne mazāk kā 200gab) Zn | 100gab | 6.0x 60mm
540 | Skrūve kokam (ne mazāk kā 200gab) Zn | 100gab | 6.0x 80mm
541 | Skrūve kokam (ne mazāk kā 100gab) Zn | 100gab | 6.0x130mm
542 | Skrūve kokam (ne mazāk kā 100gab) Zn | 100gab | 6.0x150mm
543 | Skrūve kokam (ne mazāk kā 100gab) Zn | 100gab | 6.0x160mm
544 | Naglas celtniecības | kg | 1.6x 40mm
545 | Naglas celtniecības | kg | 1.8x 60mm
546 | Naglas celtniecības, | kg | 2.0x 35mm,
547 | Naglas celtniecības , | kg | 2.0x 50mm
548 | Naglas celtniecības , | kg | 3.0x 70mm
549 | Naglas celtniecības , | kg | 3.0x 80mm
550 | Naglas celtniecības, | kg | 4.0x100mm
551 | Naglas celtniecības , | kg | 4.0x120mm
552 | Naglas celtniecības , | kg | 5.0x150mm
553 | Lenta Perforētā montāžai , ne mazāk kā 10m | rullis | 19x0.55mm
554 | Vītņstienis 2m cink.D 6mm, | gab | -
555 | Vītņstienis 2m cink.D 8mm, | gab | -
556 | Vītņstienis 2m cink.D10mm, | gab | -
557 | Vītņstienis 2m cink.D12mm, | gab | -
558 | Vītņstienis 2m cink.D14mm, | gab | -
559 | Uzgrieznis DIN 934, M 6, | 100gab | -
560 | Uzgrieznis DIN 934, M 8 | 100gab | -
561 | Uzgrieznis DIN 934, M10 | 100gab | -
562 | Uzgrieznis DIN 934, M12 | 100gab | -
563 | Uzgrieznis DIN 934, M14 | 100gab | -
564 | Uzgrieznis DIN 934, M16 | 100gab | -
565 | Bultskrūve DIN 933 M | 100gab | 6x 12mm
566 | Bultskrūve DIN 933 M | 100gab | 6x 25mm
567 | Bultskrūve DIN 933 M | 100gab | 6x 50mm
568 | Bultskrūve DIN 933 M | 100gab | 8x 25mm
569 | Bultskrūve DIN 933 M | 100gab | 8x 40mm
570 | Bultskrūve DIN 933 M | 100gab | 8x 60mm
571 | Bultskrūve DIN 933 M | 100gab | 8x 90mm
572 | Bultskrūve DIN 933 M | 100gab | 8x140mm
573 | Bultskrūve DIN 933 M | 100gab | 10x 40mm
574 | Bultskrūve DIN 933 M | 100gab | 10x 60mm
575 | Bultskrūve DIN 933 M | 100gab | 10x 80mm
576 | Bultskrūve DIN 933 M | 100gab | 14x 90mm
577 | Atsperpaplāksne D127B 6mm | 100gab | -
578 | Atsperpaplāksne D127B 8mm | 100gab | -
579 | Atsperpaplāksne D127B 10mm | 100gab | -
580 | Paplāksne DIN125 M 6mm, | 100gab | -
581 | Paplāksne DIN125 M 8mm, | 100gab | -
582 | Paplāksne DIN125 M10mm, | 100gab | -
583 | Paplāksne DIN125 M12mm, | 100gab | -
584 | Paplāksne DIN125 M14mm, | 100gab | -
585 | Paplāksne DIN125 M16mm, | 100gab | -
586 | Paplāksne DIN9021 M 6mm, | 100gab | -
587 | Paplāksne DIN9021 M 8mm, | 100gab | -
588 | Paplāksne DIN9021 M10mm, | 100gab | -
589 | Paplāksne DIN9021 M12mm, | 100gab | -
590 | Paplāksne DIN9021 M14mm, | 100gab | -
591 | Paplāksne DIN9021 M16mm, | 100gab | -
Furnitūra
592 | Atslēga Piekaramā 30mm | gab
593 | Cilindrs , Niķelēts | gab | 30/30mm
594 | Cilindrs ar rokturi , | gab | 30/30mm
595 | Durvju aizvērējs 60kg, Pelēks | gab | -
596 | Durvju atdure dzeltena | gab | 30x60mm
597 | Durvju atdure gumijas | gab | 30mm
598 | Durvju atdure gumijas | gab | 50mm
599 | Durvju atdure gumijas | gab | 65mm
600 | Durvju rokturis POLARITA 16/001 ZN/CR, vai ekvivalents. | gab | -
601 | Mehānisms Boda 2014 FE/ZN, vai ekvivalents. | gab | -
602 | Nosegplāksne 001P (027) FE/CR, vai ekvivalents. | gab | -
Ventilācijas materiāli
603 | Durvju restes 450x92 | gab | 450x92
604 | Gaisa vads vītais SR 125d/mm. | gab | 3m
605 | Gaisa vads vītais SR 160d/mm. | gab | 3m
606 | Gaisa vads vītais SR 200d/mm. | gab | 3m
607 | Gaisa vads vītais SR 250d/mm. | gab | 3m
608 | Gala noslēgs ar blīvējumu | gab | D125
609 | Gala noslēgs ar blīvējumu | gab | D160
610 | Līkums 90* ar blīvējumu | gab | 90/d100
611 | Līkums 90* ar blīvējumu | gab | 90/d125
612 | Līkums 90* ar blīvējumu | gab | 90/d160
613 | Pāreja ar blīvējumu | gab | 160/100 d/mm
614 | Pāreja ar blīvējumu | gab | 160/125 d/mm
615 | Savienojums ar blīvējumu | gab | 125 d/mm
616 | Savienojums ar blīvējumu | gab | 160 d/mm
617 | Savienojums ar blīvējumu | gab | 200 d/mm
618 | Savilce | gab | 125 d/mm
619 | Savilce | gab | 160 d/mm
620 | Sedls ar blīvējumu | gab | 125/100 d/mm
621 | Sedls ar blīvējumu | gab | 160/100 d/mm
622 | Sedls ar blīvējumu | gab | 160/160 d/mm
623 | Stiprinājumi ar gumijām | gab | d160
624 | Stiprinājumi ar gumijām | gab | d125
625 | Stiprinājumi ar gumijām | gab | d200
626 | Trejgabals 90* ar blīvējumu | gab | 160/125/160 d/mm
627 | Trejgabals 90* ar blīvējumu | gab | 160/160/160 d/mm
628 | Difuzors metāla nosūces | gab | 100 d/mm
629 | Difuzors metāla nosūces | gab | 125 d/mm
630 | Difuzors metāla nosūces | gab | 150 d/mm
631 | Difuzors Plastmasas | gab | 100 d/mm
632 | Difuzors Plastmasas | gab | 125 d/mm
633 | Difuzors Plastmasas | gab | 150 d/mm
634 | Ventilātors Decor 100 CH ar mitr.dev, 95 m3/5h | gab | -
635 | Ventilātors kanāla | gab | D-100mm
636 | Ventilātors kanāla | gab | D-120mm
637 | Ventilātors kanāla | gab | D-150mm
638 | Ventilātors kanāla TD 350/125 | gab | -
639 | Ventilātors kanāla TD 500/160 kanāla ventilators | gab | -
Būvķīmija, krāsas
Krāsas
640 | Matēta ūdens emulsijas lateksa krāsa iekšdarbiem. Paredzēta sienu un griestu krāsošanai, lai iegūtu dziļi matētu mazgājamu virsmu. 3L iepakojums. | litrs | -
641 | Matēta ūdens emulsijas lateksa krāsa iekšdarbiem. Paredzēta sienu un griestu krāsošanai, lai iegūtu dziļi matētu mazgājamu virsmu. 10L iepakojums. | litrs | -
642 | Universāla alkīda krāsa, kas paredzēts durvju, koka rāmju, līstu, mēbeļu, palodžu, radiatoru, cauruļu u.c. koka un metāla virsmu krāsošanai, kā arī sienu un griestu apdarei. Iepakojums 1l. | litrs | -
643 | Universāla alkīda krāsa, kas paredzēts durvju, koka rāmju, līstu, mēbeļu, palodžu, radiatoru, cauruļu u.c. koka un metāla virsmu krāsošanai, kā arī sienu un griestu apdarei. Iepakojums 2,5l. | litrs | -
644 | Universāla alkīda krāsa, kas paredzēts durvju, koka rāmju, līstu, mēbeļu, palodžu, radiatoru, cauruļu u.c. koka un metāla virsmu krāsošanai, kā arī sienu un griestu apdarei. Iepakojums 10l. | litrs | -
645 | Tiksotropa alkīda krāsa, kas paredzēts durvju, koka rāmju, līstu, mēbeļu, palodžu, radiatoru, cauruļu u.c. koka un metāla virsmu krāsošanai, kā arī sienu un griestu apdarei. Iepakojums 1l. | litrs | -
646 | Tiksotropa alkīda krāsa, kas paredzēts durvju, koka rāmju, līstu, mēbeļu, palodžu, radiatoru, cauruļu u.c. koka un metāla virsmu krāsošanai, kā arī sienu un griestu apdarei. Iepakojums 2.5l. | litrs | -
647 | Tiksotropa alkīda krāsa, kas paredzēts durvju, koka rāmju, līstu, mēbeļu, palodžu, radiatoru, cauruļu u.c. koka un metāla virsmu krāsošanai, kā arī sienu un griestu apdarei. Iepakojums 10l. | litrs | -
648 | Ātri žūstoša, pusmatēta alkīduretāna emalja. Paredzēta lietošanai iekšdarbos, koka un betona grīdu krāsošanai. Tonis – brūns, iepakojumā ne mazāk kā 0.9l. | litrs | -
649 | Ātri žūstoša, pusmatēta alkīduretāna emalja. Paredzēta lietošanai iekšdarbos, koka un betona grīdu krāsošanai. Tonis – sarkanbrūns, iepakojumā ne mazāk kā 0.9l. | litrs | -
650 | Ātri žūstoša, pusmatēta alkīduretāna emalja. Paredzēta lietošanai iekšdarbos, koka un betona grīdu krāsošanai. Tonis – dz.brūns, iepakojumā ne mazāk kā 2,7l. | litrs | -
651 | Ātri žūstoša, pusmatēta alkīduretāna emalja. Paredzēta lietošanai iekšdarbos, koka un betona grīdu krāsošanai. Tonis – sarkanbrūns, iepakojumā ne mazāk kā 2,7l. | litrs | -
652 | Ātri žūstoša, pusspīdīga, nodilumiztirīga uretānalkīda emalja. Paredzēta koka un betona grīdu krāsošanai iekšdarbos. Tonis – dz.brūns, iepakojumā ne mazāk kā 2,7l. | litrs | -
653 | Alkīda grunts, kuras, sastāvā iekļauti efektīvi pretkorozijas pigmenti. Paredzēta tādu tērauda virsmu gruntēšanai, kuru ekspluatācija notiks atmosfēras iedarbībai pakļautos apstākļos, pirms pārklāšanas ar alkīda un uretānalkīda emaljām. Iepakojumā ne mazāk kā 0,9l. | litrs | -
654 | Alkīda grunts, kuras, sastāvā iekļauti efektīvi pretkorozijas pigmenti. Paredzēta tādu tērauda virsmu gruntēšanai, kuru ekspluatācija notiks atmosfēras iedarbībai pakļautos apstākļos, pirms pārklāšanas ar alkīda un uretānalkīda emaljām. Iepakojumā ne mazāk kā 2,7l. | litrs | -
655 | Universāla spīdīga alkīda emalja. Paredzēta ārdarbiem un iekšdarbiem. Lietojama koka un gruntētu metāla virsmu krāsošanai. Tonis – balts. Iepakojumā ne mazāk kā 0,9l. | litrs | -
656 | Universāla spīdīga alkīda emalja. Paredzēta ārdarbiem un iekšdarbiem. Lietojama koka un gruntētu metāla virsmu krāsošanai. Tonis – bēšs. Iepakojumā ne mazāk kā 0,9l. | litrs | -
657 | Universāla spīdīga alkīda emalja. Paredzēta ārdarbiem un iekšdarbiem. Lietojama koka un gruntētu metāla virsmu krāsošanai. Tonis – brūns. Iepakojumā ne mazāk kā 0,9l. | litrs | -
658 | Universāla spīdīga alkīda emalja. Paredzēta ārdarbiem un iekšdarbiem. Lietojama koka un gruntētu metāla virsmu krāsošanai. Tonis – debeszils. Iepakojumā ne mazāk kā 0,9l. | litrs | -
659 | Universāla spīdīga alkīda emalja. Paredzēta ārdarbiem un iekšdarbiem. Lietojama koka un gruntētu metāla virsmu krāsošanai. Tonis – g.pelēks. Iepakojumā ne mazāk kā 0,9l. | litrs | -
660 | Universāla spīdīga alkīda emalja. Paredzēta ārdarbiem un iekšdarbiem. Lietojama koka un gruntētu metāla virsmu krāsošanai. Tonis – krēmkrāsas. Iepakojumā ne mazāk kā 0,9l. | litrs | -
661 | Universāla spīdīga alkīda emalja. Paredzēta ārdarbiem un iekšdarbiem. Lietojama koka un gruntētu metāla virsmu krāsošanai. Tonis – ķirškrāsas. Iepakojumā ne mazāk kā 0,9l. | litrs | -
662 | Universāla spīdīga alkīda emalja. Paredzēta ārdarbiem un iekšdarbiem. Lietojama koka un gruntētu metāla virsmu krāsošanai. Tonis – melns. Iepakojumā ne mazāk kā 0,9l. | litrs | -
663 | Universāla spīdīga alkīda emalja. Paredzēta ārdarbiem un iekšdarbiem. Lietojama koka un gruntētu metāla virsmu krāsošanai. Tonis – pelēks. Iepakojumā ne mazāk kā 0,9l. | litrs | -
664 | Universāla spīdīga alkīda emalja. Paredzēta ārdarbiem un iekšdarbiem. Lietojama koka un gruntētu metāla virsmu krāsošanai. Tonis – terakotkr. Iepakojumā ne mazāk kā 0,9l. | litrs | -
665 | Universāla spīdīga alkīda emalja. Paredzēta ārdarbiem un iekšdarbiem. Lietojama koka un gruntētu metāla virsmu krāsošanai. Tonis – violets. Iepakojumā ne mazāk kā 0,9l. | litrs | -
666 | Universāla spīdīga alkīda emalja. Paredzēta ārdarbiem un iekšdarbiem. Lietojama koka un gruntētu metāla virsmu krāsošanai. Tonis – zaļš. Iepakojumā ne mazāk kā 0,9l. | litrs | -
667 | Universāla spīdīga alkīda emalja. Paredzēta ārdarbiem un iekšdarbiem. Lietojama koka un gruntētu metāla virsmu krāsošanai. Tonis – ziloņkauls. Iepakojumā ne mazāk kā 0,9l. | litrs | -
668 | Universāla spīdīga alkīda emalja. Paredzēta ārdarbiem un iekšdarbiem. Lietojama koka un gruntētu metāla virsmu krāsošanai. Tonis – balts. Iepakojumā ne mazāk kā 2,7l. | litrs | -
669 | Universāla spīdīga alkīda emalja. Paredzēta ārdarbiem un iekšdarbiem. Lietojama koka un gruntētu metāla virsmu krāsošanai. Tonis – sarkanbrūns. Iepakojumā ne mazāk kā 2,7l. | litrs | -
670 | Alkīda emalja GRĪDAI. Iepakojumā ne mazāk kā 10l, tonis - dzeltenbrūna | litrs | -
671 | Alkīda emalja GRĪDAI. Iepakojumā ne mazāk kā 10l, tonis - gaiši brūna | litrs | -
672 | Alkīda emalja GRĪDAI. Iepakojumā ne mazāk kā 10l, tonis - sarkanbrūna | litrs | -
673 | Alkīda emalja GRĪDAI. Iepakojumā ne mazāk kā 10l, tonis - pelēka | litrs | -
674 | Alkīda grunts. Paredzēta āra apstākļos ekspluatējamu tērauda virsmu gruntēšanai pirms krāsošanas ar alkīdu un uretānalkīdu emaljām. Iepakojumā ne mazāk kā 0.9l, tonis – brūns. | litrs | -
675 | Alkīda grunts. Paredzēta āra apstākļos ekspluatējamu tērauda virsmu gruntēšanai pirms krāsošanas ar alkīdu un uretānalkīdu emaljām. Iepakojumā ne mazāk kā 2,7l, tonis – brūns. | litrs | -
676 | Alkīda grunts. Paredzēta āra apstākļos ekspluatējamu tērauda virsmu gruntēšanai pirms krāsošanas ar alkīdu un uretānalkīdu emaljām. Iepakojumā ne mazāk kā 10l, tonis – brūns. | litrs | -
677 | Ātri žūstoša pretkorozijas grunts uz modificētu alkīdsveķi bāzes. Paredzēta tērauda virsmu pretkorozijas aizsardzībai ārdarbos. Tonis – pelēks, iepakojuma ne mazāk kā 0,9l. | litrs | -
678 | Ātri žūstoša pretkorozijas grunts uz modificētu alkīdsveķi bāzes. Paredzēta tērauda virsmu pretkorozijas aizsardzībai ārdarbos. Tonis – pelēks, iepakojuma ne mazāk kā 2,7l. | litrs | -
679 | Stipri matēta lateksa krāsa iekšdarbiem. Iepakojumā ne mazāk kā 1l. | litrs | -
680 | Stipri matēta lateksa krāsa iekšdarbiem. Iepakojumā ne mazāk kā 2,5l. | litrs | -
681 | Stipri matēta lateksa krāsa iekšdarbiem. Iepakojumā ne mazāk kā 5l. | litrs | -
682 | Stipri matēta lateksa krāsa iekšdarbiem. Iepakojumā ne mazāk kā 10l. | litrs | -
683 | Stipri matēta lateksa krāsa iekšdarbiem. Iepakojumā ne mazāk kā 20l. | litrs | -
684 | Matēta lateksa krāsa iekšdarbiem. Iepakojumā ne mazāk kā 1l. | litrs | -
685 | Matēta lateksa krāsa iekšdarbiem. Iepakojumā ne mazāk kā 2,5l. | litrs | -
686 | Matēta lateksa krāsa iekšdarbiem. Iepakojumā ne mazāk kā 5l. | litrs | -
687 | Matēta lateksa krāsa iekšdarbiem. Iepakojumā ne mazāk kā 10l. | litrs | -
688 | Matēta lateksa krāsa iekšdarbiem. Iepakojumā ne mazāk kā 20l. | litrs | -
689 | Pusmatēta lateksa krāsa iekšdarbiem. Iepakojumā ne mazāk kā 2,5l. | litrs | -
690 | Pusmatēta lateksa krāsa iekšdarbiem. Iepakojumā ne mazāk kā 10l. | litrs | -
691 | Pusmatēta lateksa krāsa iekšdarbiem. Iepakojumā ne mazāk kā 20l. | litrs | -
692 | Pusmatēta lateksa krāsa iekšdarbiem ar augstu mazgāšanas noturību. Iepakojumā ne mazāk kā 2,5l. | litrs | -
693 | Pusmatēta lateksa krāsa iekšdarbiem ar augstu mazgāšanas noturību. Iepakojumā ne mazāk kā 5l. | litrs | -
694 | Pusmatēta lateksa krāsa iekšdarbiem ar augstu mazgāšanas noturību. Iepakojumā ne mazāk kā 10l. | litrs | -
695 | Pusmatēta lateksa krāsa iekšdarbiem ar augstu mazgāšanas noturību. Iepakojumā ne mazāk kā 20l. | litrs | -
696 | Pusspīdīga lateksa krāsa iekšdarbiem ar augstu mazgāšanas noturību. Iepakojumā ne mazāk kā 1l. | litrs | -
697 | Pusmatēta lateksa krāsa iekšdarbiem ar augstu mazgāšanas noturību. Iepakojumā ne mazāk kā 5l. | litrs | -
698 | Pusmatēta lateksa krāsa iekšdarbiem ar augstu mazgāšanas noturību. Iepakojumā ne mazāk kā 10l. | litrs | -
699 | Stipri matēta lateksa krāsa griestiem. Iepakojumā ne mazāk kā 5l. | litrs | -
700 | Stipri matēta lateksa krāsa griestiem. Iepakojumā ne mazāk kā 10l. | litrs | -
701 | Bāzes lateksa krāsa iekšdarbiem. Iepakojuma ne mazāk kā 2,5l. | litrs | -
702 | Bāzes lateksa krāsa iekšdarbiem. Iepakojuma ne mazāk kā 2,5l. | litrs | -
703 | Grunts krāsa iesūcošām virsmām. Iepakojumā ne mazāk kā 10l. | litrs | -
704 | Tāfeļu krāsa. Tonis – melns, iepakojumā ne mazāk kā 1l. | litrs | -
705 | Tāfeļu krāsa. Tonis – zaļš, iepakojumā ne mazāk kā 1l. | litrs | -
706 | Pilnīgi matēta gruntskrāsa sienām un griestiem sausās un mitrās iekštelpās. Iepakojumā ne mazāk kā 0,9l. | litrs | -
707 | Pilnīgi matēta gruntskrāsa sienām un griestiem sausās un mitrās iekštelpās. Iepakojumā ne mazāk kā 9l. | litrs | -
708 | Pilnīgi matēta ūdens bāzes krāsa griestiem. Iepakojumā ne mazāk kā 2,7l. | litrs | -
709 | Pilnīgi matēta ūdens bāzes krāsa griestiem. Iepakojumā ne mazāk kā 9l. | litrs | -
710 | Pilnīgi matēta ūdens bāzes krāsa griestiem. Iepakojumā ne mazāk kā 18l. | litrs | -
711 | Matēta, pret mazgāšanu izturīga ūdens bāzes krāsa visu veidu sienu un griestu virsmām iekštelpās. Iepakojumā ne mazāk kā 2,7l. | litrs | -
712 | Matēta, pret mazgāšanu izturīga ūdens bāzes krāsa visu veidu sienu un griestu virsmām iekštelpās. Iepakojumā ne mazāk kā 9l. | litrs | -
713 | Matēta, pret mazgāšanu izturīga ūdens bāzes krāsa visu veidu sienu un griestu virsmām iekštelpās. Iepakojumā ne mazāk kā 18l. | litrs | -
714 | Pusmatēta, pret mazgāšanu noturīga ūdens bāzes krāsa sienām sausās iekštelpās, kas pakļautas paaugstinātai slodzei. Iepakojumā ne mazāk kā 2,7l. | litrs | -
715 | Pusmatēta, pret mazgāšanu noturīga ūdens bāzes krāsa sienām sausās iekštelpās, kas pakļautas paaugstinātai slodzei. Iepakojumā ne mazāk kā 9l. | litrs | -
716 | Pusmatēta, pret mazgāšanu noturīga ūdens bāzes krāsa sienām sausās iekštelpās, kas pakļautas paaugstinātai slodzei. Iepakojumā ne mazāk kā 18l. | litrs | -
717 | Pilnīgi matēta, ūdens dispersijas akrilāta krāsa griestu krāsošanai un virsmu gruntēšanai. Iepakojumā ne mazāk kā 4l. | litrs | -
718 | Pilnīgi matēta, ūdens dispersijas akrilāta krāsa griestu krāsošanai un virsmu gruntēšanai. Iepakojumā ne mazāk kā 10l. | litrs | -
719 | Pilnīgi matēta, ūdens dispersijas akrilāta krāsa griestu krāsošanai un virsmu gruntēšanai. Iepakojumā ne mazāk kā 20l. | litrs | -
720 | Pusspīdīga alkīda krāsa iekšdarbiem un ārdarbiem, koka un metāla virsmu krāsošanai. Iepakojumā ne mazāk kā 0,9l. | litrs | -
721 | Pilnīgi spīdīga alkīda krāsa iekšdarbiem un ārdarbiem, koka un metāla virsmu krāsošanai. Iepakojumā ne mazāk kā 0,9l. | litrs | -
722 | Pusspīdīga alkīda krāsa iekšdarbiem un ārdarbiem, koka un metāla virsmu krāsošanai. Iepakojumā ne mazāk kā 2,7l. | litrs | -
723 | Pilnīgi spīdīga alkīda krāsa iekšdarbiem un ārdarbiem, koka un metāla virsmu krāsošanai. Iepakojumā ne mazāk kā 2,7l. | litrs | -
724 | Pilnīgi spīdīga alkīda krāsa iekšdarbiem un ārdarbiem, koka un metāla virsmu krāsošanai. Iepakojumā ne mazāk kā 9l. | litrs | -
725 | Pusmatēta želejveida alkīda krāsa iekšdarbiem – galdniecības izstrādājumiem, arī metāla virsmām. Iepakojumā ne mazāk kā 0,9l. | litrs | -
726 | Pusmatēta želejveida alkīda krāsa iekšdarbiem – galdniecības izstrādājumiem, arī metāla virsmām. Iepakojumā ne mazāk kā 2,7l. | litrs | -
727 | Matēta, noturīga pret berzi un mazgāšanu alkīda krāsa iekšdarbiem. Iepakojumā ne mazāk kā 0,9l. | litrs | -
728 | Pusmatēta, noturīga pret berzi un mazgāšanu alkīda krāsa iekšdarbiem. Iepakojumā ne mazāk kā 0,9l. | litrs | -
729 | Matēta, noturīga pret berzi un mazgāšanu alkīda krāsa iekšdarbiem. Iepakojumā ne mazāk kā 2,7l. | litrs | -
730 | Pusmatēta, noturīga pret berzi un mazgāšanu alkīda krāsa iekšdarbiem. Iepakojumā ne mazāk kā 2,7l. | litrs | -
731 | Ugunsdrošs antiseptiķis kokam. Iepakojuma ne mazāk kā 5 kg, tonis – brūns. | kg | -
732 | Ugunsdrošs antiseptiķis kokam. Iepakojuma ne mazāk kā 5 kg, tonis – zaļš. | kg | -
733 | Antiseptiķis kokam. Iepakojuma ne mazāk kā 5 kg, tonis – brūns. | kg | -
734 | Antiseptiķis kokam. Iepakojuma ne mazāk kā 5 kg, tonis – zaļš. | kg | -
735 | Minerāla fasāžu krāsa ar siloksanu. Augstvērtīga, matēta fasāžu krāsa . Iepakojumā ne mazāk kā 5l. | litrs | -
736 | Minerāla fasāžu krāsa ar siloksanu. Augstvērtīga, matēta fasāžu krāsa . Iepakojumā ne mazāk kā 10l. | litrs | -
737 | Modificēta dispersijas silikāta fasāžu krāsa izlīdzinošiem klājumiem. Iepakojumā ne mazāk kā 10l. | litrs | -
738 | Puscaurspīdīgs, tonējams virsmu aizsargājošs pārklājums uz ūdens bāzes. Piemērots koka virsmu apstrādei ārdarbos. Iepakojumā ne mazāk kā 2,7l. | litrs | -
739 | Puscaurspīdīgs, tonējams virsmu aizsargājošs pārklājums uz ūdens bāzes. Piemērots koka virsmu apstrādei ārdarbos. Iepakojumā ne mazāk kā 9l. | litrs | -
740 | Lazurējošs, koksni tonējošs alkīda antiseptiķis. Iepakojumā ne mazāk kā 2,7l. | litrs | -
741 | Lazurējošs, koksni tonējošs alkīda antiseptiķis. Iepakojumā ne mazāk kā 9l. | litrs | -
742 | Matēta, pretkorozijas pigmentus saturoša, alkīda gruntējuma krāsa melnā metāla virsmām gan iekšdarbos, gan ārdarbos. Iepakojumā ne mazāk kā 3l. Melna | litrs | -
743 | Matēta, pretkorozijas pigmentus saturoša, alkīda gruntējuma krāsa melnā metāla virsmām gan iekšdarbos, gan ārdarbos. Iepakojumā ne mazāk kā 10l. Melna | litrs | -
744 | Matēta, pretkorozijas pigmentus saturoša, alkīda gruntējuma krāsa melnā metāla virsmām gan iekšdarbos, gan ārdarbos. Iepakojumā ne mazāk kā 3l. Pelēka | litrs | -
745 | Matēta, pretkorozijas pigmentus saturoša, alkīda gruntējuma krāsa melnā metāla virsmām gan iekšdarbos, gan ārdarbos. Iepakojumā ne mazāk kā 10l. Pelēka | litrs | -
746 | Krāsa metāla jumtiem. Iepakojumā ne mazāk kā 0.9l | litrs | -
747 | Krāsa metāla jumtiem. Iepakojumā ne mazāk kā 9l | litrs | -
| Antiseptiķi | litrs | -
748 | Bezkrāsains Koksnes gruntēšanas līdzeklis. Iepakojumā ne mazāk kā 1l | litrs | -
749 | Bezkrāsains Koksnes gruntēšanas līdzeklis. Iepakojumā ne mazāk kā 3l | litrs | -
750 | Bezkrāsains Koksnes gruntēšanas līdzeklis. Iepakojumā ne mazāk kā 10l | litrs | -
751 | Bezkrāsains Koksnes aizsarglīdzeklis. Iepakojumā ne mazāk kā 1l | litrs | -
752 | Universāls efektīvs dekoratīvs koksnes aizsarglīdzeklis, kas akcentē koksnes dabisko tekstūru, veido plānu, izturīgu plēvi. Iepakojumā ne mazāk kā 1l. Tonis – kļava. | litrs | -
753 | Universāls efektīvs dekoratīvs koksnes aizsarglīdzeklis, kas akcentē koksnes dabisko tekstūru, veido plānu, izturīgu plēvi. Iepakojumā ne mazāk kā 1l. Tonis – oregons. | litrs | -
754 | Universāls efektīvs dekoratīvs koksnes aizsarglīdzeklis, kas akcentē koksnes dabisko tekstūru, veido plānu, izturīgu plēvi. Iepakojumā ne mazāk kā 1l. Tonis – palisandrs. | litrs | -
755 | Universāls efektīvs dekoratīvs koksnes aizsarglīdzeklis, kas akcentē koksnes dabisko tekstūru, veido plānu, izturīgu plēvi. Iepakojumā ne mazāk kā 1l. Tonis – pīlādzis. | litrs | -
756 | Universāls efektīvs dekoratīvs koksnes aizsarglīdzeklis, kas akcentē koksnes dabisko tekstūru, veido plānu, izturīgu plēvi. Iepakojumā ne mazāk kā 1l. Tonis – purene. | litrs | -
757 | Universāls efektīvs dekoratīvs koksnes aizsarglīdzeklis, kas akcentē koksnes dabisko tekstūru, veido plānu, izturīgu plēvi. Iepakojumā ne mazāk kā 1l. Tonis – riekstkoks. | litrs | -
758 | Universāls efektīvs dekoratīvs koksnes aizsarglīdzeklis, kas akcentē koksnes dabisko tekstūru, veido plānu, izturīgu plēvi. Iepakojumā ne mazāk kā 1l. Tonis – sarkankoks. | litrs | -
759 | Universāls efektīvs dekoratīvs koksnes aizsarglīdzeklis, kas akcentē koksnes dabisko tekstūru, veido plānu, izturīgu plēvi. Iepakojumā ne mazāk kā 3l. Tonis – oregons. | litrs | -
760 | Universāls efektīvs dekoratīvs koksnes aizsarglīdzeklis, kas akcentē koksnes dabisko tekstūru, veido plānu, izturīgu plēvi. Iepakojumā ne mazāk kā 3l. Tonis – palisandrs. | litrs | -
761 | Universāls efektīvs dekoratīvs koksnes aizsarglīdzeklis, kas akcentē koksnes dabisko tekstūru, veido plānu, izturīgu plēvi. Iepakojumā ne mazāk kā 3l. Tonis – pīlādzis. | litrs | -
762 | Universāls efektīvs dekoratīvs koksnes aizsarglīdzeklis, kas akcentē koksnes dabisko tekstūru, veido plānu, izturīgu plēvi. Iepakojumā ne mazāk kā 3l. Tonis – purene. | litrs | -
763 | Universāls efektīvs dekoratīvs koksnes aizsarglīdzeklis, kas akcentē koksnes dabisko tekstūru, veido plānu, izturīgu plēvi. Iepakojumā ne mazāk kā 3l. Tonis – riekstkoks. | litrs | -
764 | Universāls efektīvs dekoratīvs koksnes aizsarglīdzeklis, kas akcentē koksnes dabisko tekstūru, veido plānu, izturīgu plēvi.. Iepakojumā ne mazāk kā 3l. Tonis – sarkankoks. | litrs | -
765 | Universāls efektīvs dekoratīvs koksnes aizsarglīdzeklis, kas akcentē koksnes dabisko tekstūru, veido plānu, izturīgu plēvi. Iepakojumā ne mazāk kā 3l. Tonis – tīkkoks. | litrs | -
766 | Universāls efektīvs dekoratīvs koksnes aizsarglīdzeklis, kas akcentē koksnes dabisko tekstūru, veido plānu, izturīgu plēvi. Iepakojumā ne mazāk kā 3l. Tonis – zaķkāposts. | litrs | -
767 | Universāls efektīvs dekoratīvs koksnes aizsarglīdzeklis, kas akcentē koksnes dabisko tekstūru, veido plānu, izturīgu plēvi.. Iepakojumā ne mazāk kā 10l. Tonis – pīlādzis. | litrs | -
768 | Universāls efektīvs dekoratīvs koksnes aizsarglīdzeklis, kas akcentē koksnes dabisko tekstūru, veido plānu, izturīgu plēvi. Iepakojumā ne mazāk kā 10l. Tonis – palisandrs. | litrs | -
769 | Universāls efektīvs dekoratīvs koksnes aizsarglīdzeklis, kas akcentē koksnes dabisko tekstūru, veido plānu, izturīgu plēvi. Iepakojumā ne mazāk kā 10l. Tonis – purene. | litrs | -
770 | Universāls efektīvs dekoratīvs koksnes aizsarglīdzeklis, kas akcentē koksnes dabisko tekstūru, veido plānu, izturīgu plēvi. Iepakojumā ne mazāk kā 10l. Tonis – riekstkoks. | litrs | -
771 | Universāls efektīvs dekoratīvs koksnes aizsarglīdzeklis, kas akcentē koksnes dabisko tekstūru, veido plānu, izturīgu plēvi. Iepakojumā ne mazāk kā 10l. Tonis – sarkankoks. | litrs | -
772 | Augstas izturības dekoratīvs koksnes aizsarglīdzeklis, kas akcentē koksnes tekstūru, Veido uz koksnes virsmas lakojumam līdzīgu un caurspīdīgu mitrumizturīgu plēvi. Iepakojumā ne mazāk kā 1l. Tonis – melns. | litrs | -
773 | Augstas izturības dekoratīvs koksnes aizsarglīdzeklis, kas akcentē koksnes tekstūru, Veido uz koksnes virsmas lakojumam līdzīgu un caurspīdīgu mitrumizturīgu plēvi. Iepakojumā ne mazāk kā 1l. Tonis – oregons. | litrs | -
774 | Augstas izturības dekoratīvs koksnes aizsarglīdzeklis, kas akcentē koksnes tekstūru, Veido uz koksnes virsmas lakojumam līdzīgu un caurspīdīgu mitrumizturīgu plēvi. Iepakojumā ne mazāk kā 1l. Tonis – palisandrs. | litrs | -
775 | Augstas izturības dekoratīvs koksnes aizsarglīdzeklis, kas akcentē koksnes tekstūru, Veido uz koksnes virsmas lakojumam līdzīgu un caurspīdīgu mitrumizturīgu plēvi. Iepakojumā ne mazāk kā 1l. Tonis – pīlādzis. | litrs | -
776 | Augstas izturības dekoratīvs koksnes aizsarglīdzeklis, kas akcentē koksnes tekstūru, Veido uz koksnes virsmas lakojumam līdzīgu un caurspīdīgu mitrumizturīgu plēvi. Iepakojumā ne mazāk kā 1l. Tonis – purene. | litrs | -
777 | Augstas izturības dekoratīvs koksnes aizsarglīdzeklis, kas akcentē koksnes tekstūru, Veido uz koksnes virsmas lakojumam līdzīgu un caurspīdīgu mitrumizturīgu plēvi. Iepakojumā ne mazāk kā 1l. Tonis – riekstkoks. | litrs | -
778 | Augstas izturības dekoratīvs koksnes aizsarglīdzeklis, kas akcentē koksnes tekstūru, Veido uz koksnes virsmas lakojumam līdzīgu un caurspīdīgu mitrumizturīgu plēvi. Iepakojumā ne mazāk kā 1l. Tonis – sarkankoks. | litrs | -
779 | Augstas izturības dekoratīvs koksnes aizsarglīdzeklis, kas akcentē koksnes tekstūru, Veido uz koksnes virsmas lakojumam līdzīgu un caurspīdīgu mitrumizturīgu plēvi. Iepakojumā ne mazāk kā 3l. Tonis – bezkrāsains. | litrs | -
780 | Augstas izturības dekoratīvs koksnes aizsarglīdzeklis, kas akcentē koksnes tekstūru, Veido uz koksnes virsmas lakojumam līdzīgu un caurspīdīgu mitrumizturīgu plēvi. Iepakojumā ne mazāk kā 3l. Tonis – melns. | litrs | -
781 | Augstas izturības dekoratīvs koksnes aizsarglīdzeklis, kas akcentē koksnes tekstūru, Veido uz koksnes virsmas lakojumam līdzīgu un caurspīdīgu mitrumizturīgu plēvi. Iepakojumā ne mazāk kā 3l. Tonis – oregons. | litrs | -
782 | Augstas izturības dekoratīvs koksnes aizsarglīdzeklis, kas akcentē koksnes tekstūru, Veido uz koksnes virsmas lakojumam līdzīgu un caurspīdīgu mitrumizturīgu plēvi. Iepakojumā ne mazāk kā 3l. Tonis – palisandrs. | litrs | -
783 | Augstas izturības dekoratīvs koksnes aizsarglīdzeklis, kas akcentē koksnes tekstūru, Veido uz koksnes virsmas lakojumam līdzīgu un caurspīdīgu mitrumizturīgu plēvi. Iepakojumā ne mazāk kā 3l. Tonis – pīlādzis. | litrs | -
784 | Augstas izturības dekoratīvs koksnes aizsarglīdzeklis, kas akcentē koksnes tekstūru, Veido uz koksnes virsmas lakojumam līdzīgu un caurspīdīgu mitrumizturīgu plēvi. Iepakojumā ne mazāk kā 3l. Tonis – purene. | litrs | -
785 | Augstas izturības dekoratīvs koksnes aizsarglīdzeklis, kas akcentē koksnes tekstūru, Veido uz koksnes virsmas lakojumam līdzīgu un caurspīdīgu mitrumizturīgu plēvi. Iepakojumā ne mazāk kā 3l. Tonis – riekstkoks. | litrs | -
786 | Augstas izturības dekoratīvs koksnes aizsarglīdzeklis, kas akcentē koksnes tekstūru, Veido uz koksnes virsmas lakojumam līdzīgu un caurspīdīgu mitrumizturīgu plēvi. Iepakojumā ne mazāk kā 3l. Tonis – sarkankoks. | litrs | -
787 | Augstas izturības dekoratīvs koksnes aizsarglīdzeklis, kas akcentē koksnes tekstūru, Veido uz koksnes virsmas lakojumam līdzīgu un caurspīdīgu mitrumizturīgu plēvi. Iepakojumā ne mazāk kā 10l. Tonis – bezkrāsains. | litrs | -
788 | Augstas izturības dekoratīvs koksnes aizsarglīdzeklis, kas akcentē koksnes tekstūru, Veido uz koksnes virsmas lakojumam līdzīgu un caurspīdīgu mitrumizturīgu plēvi. Iepakojumā ne mazāk kā 10l. Tonis – melns. | litrs | -
789 | Augstas izturības dekoratīvs koksnes aizsarglīdzeklis, kas akcentē koksnes tekstūru, Veido uz koksnes virsmas lakojumam līdzīgu un caurspīdīgu mitrumizturīgu plēvi. Iepakojumā ne mazāk kā 10l. Tonis – oregons. | litrs | -
790 | Augstas izturības dekoratīvs koksnes aizsarglīdzeklis, kas akcentē koksnes tekstūru, Veido uz koksnes virsmas lakojumam līdzīgu un caurspīdīgu mitrumizturīgu plēvi. Iepakojumā ne mazāk kā 10l. Tonis – palisandrs. | litrs | -
791 | Augstas izturības dekoratīvs koksnes aizsarglīdzeklis, kas akcentē koksnes tekstūru, Veido uz koksnes virsmas lakojumam līdzīgu un caurspīdīgu mitrumizturīgu plēvi. Iepakojumā ne mazāk kā 10l. Tonis – pīlādzis. | litrs | -
792 | Augstas izturības dekoratīvs koksnes aizsarglīdzeklis, kas akcentē koksnes tekstūru, Veido uz koksnes virsmas lakojumam līdzīgu un caurspīdīgu mitrumizturīgu plēvi. Iepakojumā ne mazāk kā 10l. Tonis – purene. | litrs | -
793 | Augstas izturības dekoratīvs koksnes aizsarglīdzeklis, kas akcentē koksnes tekstūru, Veido uz koksnes virsmas lakojumam līdzīgu un caurspīdīgu mitrumizturīgu plēvi. Iepakojumā ne mazāk kā 10l. Tonis – riekstkoks. | litrs | -
794 | Augstas izturības dekoratīvs koksnes aizsarglīdzeklis, kas akcentē koksnes tekstūru, Veido uz koksnes virsmas lakojumam līdzīgu un caurspīdīgu mitrumizturīgu plēvi. Iepakojumā ne mazāk kā 10l. Tonis – sarkankoks. | litrs | -
795 | Hidrofoba koksnes aizsargeļļa, kas labi iesūcas koksnē, Piesātina koksnes poras, neveido pārklājuma plēvi. Iepakojumā ne mazāk kā 1l. Tonis – bezkrāsains. | litrs | -
796 | Hidrofoba koksnes aizsargeļļa, kas labi iesūcas koksnē, Piesātina koksnes poras, neveido pārklājuma plēvi. Iepakojumā ne mazāk kā 1l. Tonis – tīkkoka. | litrs | -
797 | Ātri žūstošs koksnes gruntēšanas aizsarglīdzeklis, kas dziļi iesūcas koksnē. Iepakojumā ne mazāk kā 1l. | litrs | -
798 | Ātri žūstošs koksnes gruntēšanas aizsarglīdzeklis, kas dziļi iesūcas koksnē. Iepakojumā ne mazāk kā 3l. | litrs | -
799 | Ātri žūstošs koksnes gruntēšanas aizsarglīdzeklis, kas dziļi iesūcas koksnē. Iepakojumā ne mazāk kā 10l. | litrs | -
| Lakas, šķīdinātāji | litrs | -
800 | Pusmatēta, akrilāta ūdens dispersijas laka koka sienu, griestu, siju un citu koka virsmu lakošanai iekštelpās. Iepakojumā ne mazāk kā 0,9l. | litrs | -
801 | Matēta, tonējama akrila laka sienām, iekšdarbiem. Ūdenī šķīstoša, ātri žūstoša ar aizsardzību pret dzeltēšanu. Iepakojumā ne mazāk kā 1l. | litrs | -
802 | Matēta, tonējama akrila laka sienām, iekšdarbiem. Ūdenī šķīstoša, ātri žūstoša ar aizsardzību pret dzeltēšanu. Iepakojumā ne mazāk kā 2,5l. | litrs | -
803 | Matēta, tonējama akrila laka sienām, iekšdarbiem. Ūdenī šķīstoša, ātri žūstoša ar aizsardzību pret dzeltēšanu. Iepakojumā ne mazāk kā 10l. | litrs | -
804 | Spīdīga, tonējama akrila laka sienām, iekšdarbiem. Ūdenī šķīstoša, ātri žūstoša ar aizsardzību pret dzeltēšanu. Iepakojumā ne mazāk kā 1l. | litrs | -
805 | Spīdīga, tonējama akrila laka sienām, iekšdarbiem. Ūdenī šķīstoša, ātri žūstoša ar aizsardzību pret dzeltēšanu. Iepakojumā ne mazāk kā 2,5l. | litrs | -
806 | Alkīduretāna laka mēbelēm, nepiloša, tonējama, veido nodilumizturīga. Iepakojumā ne mazāk kā 1l. | litrs | -
807 | Alkīduretāna laka mēbelēm, nepiloša, tonējama, veido nodilumizturīga. Iepakojumā ne mazāk kā 2,5l. | litrs | -
808 | Ātri žūstoša divkomponentu grīdas laka, kas sacietē skābes iedarbībā, nodilumizturīga. Iepakojumā ne mazāk kā 5l. | litrs | -
809 | Ātri žūstoša divkomponentu grīdas laka, kas sacietē skābes iedarbībā, nodilumizturīga. Iepakojumā ne mazāk kā 15l. | litrs | -
810 | Ūdenī šķīstoša, ātrižūstoša gruntslaka koka grīdām. Iepakojumā ne mazāk kā 5l. | litrs | -
811 | Ātri žūstoša alkīduretāna laka, kas veido cietu plēvi ar augstu ūdens- un nodilumizturību. Paredzēta parketa grīdu lakošanai, veicot iekšdarbus. Iepakojumā ne mazāk kā 0,9l. | litrs | -
812 | Ātri žūstoša alkīduretāna laka, kas veido cietu plēvi ar augstu ūdens- un nodilumizturību. Paredzēta parketa grīdu lakošanai, veicot iekšdarbus. Iepakojumā ne mazāk kā 2,7l. | litrs | -
813 | Parketa laka. Iepakojumā ne mazāk kā 1l. Pusmatēta | litrs | -
814 | Parketa laka. Iepakojumā ne mazāk kā 5l. Pusmatēta | litrs | -
815 | Parketa laka. Iepakojumā ne mazāk kā 1l. Pusspīdīga | litrs | -
816 | Parketa laka. Iepakojumā ne mazāk kā 5l. Pusspīdīga | litrs | -
817 | Parketa laka. Iepakojumā ne mazāk kā 1l. Spīdīga | litrs | -
818 | Parketa laka. Iepakojumā ne mazāk kā 5l. Spīdīga | litrs | -
819 | Šķīdinātājs – Acetons. Iepakojumā ne mazāk kā 0,5l. | litrs | -
820 | Šķīdinātājs – Acetons. Iepakojumā ne mazāk kā 1l. | litrs | -
821 | Šķīdinātājs – Solveks. Iepakojumā ne mazāk kā 1l. | litrs | -
822 | Šķīdinātājs – Terpentīns. Iepakojumā ne mazāk kā 1l. | litrs | -
823 | Šķīdinātajs alkīda krāsām. Iepakojumā ne mazāk kā 1l. | litrs | -
824 | Lakbenzīns, bezaromātisks. Iepakojumā ne mazāk kā 0,5l. | litrs | -
825 | Lakbenzīns, bezaromātisks. Iepakojumā ne mazāk kā 1l. | litrs | -
826 | Lakbenzīns, bezaromātisks. Iepakojumā ne mazāk kā 5l. | litrs | -
827 | Lakbenzīns. Atšķaidītājs alkīda krāsu un laku atšķaidīšanai, krāsojot ar izsmidzinātāju. Iepakojumā ne mazāk kā 1l. | litrs | -
| Līmes |  | -
828 | Universāla, īpaši spēcīga želejas līme, piemērota porainiem materiāliem. Iepakojumā ne mazāk kā 3g. | gab | -
829 | Spēcīga, universāla montāžas līme, paredzēta dažādiem materiāliem un virsmām. Iepakojumā ne mazāk kā 350g. | gab | -
830 | Akrilātu polimēru dispersijas montāžas līme, īpaši spēcīga. Paredzēta dažādiem materiāliem, īpaši porainiem. Iepakojumā ne mazāk kā 370 ml. | gab | -
831 | Līme stikla šķiedras tapetēm uz PVAc/stērķeles bāzes. Iepakojumā ne mazāk kā 15l. | litrs | -
832 | Līme sienām, stikla šķiedras tapešu un vinila sienas segumu (ar papīra apakšslāni) pielīmēšanai sausās telpās. Iepakojumā ne mazāk kā 5l. | litrs | -
833 | Līme sienām, stikla šķiedras tapešu un vinila sienas segumu (ar papīra apakšslāni) pielīmēšanai sausās telpās. Iepakojumā ne mazāk kā 15l. | litrs | -
834 | Šķīdinātāja bāzes kontaktlīme, paredzēta dažādiem materiāliem. Iepakojumā ne mazāk kā 1l. | litrs | -
835 | Mitrumizturīga līme kokam. Iepakojumā ne mazāk kā 0,75l. | litrs | -
836 | Mitrumizturīga līme kokam. Iepakojumā ne mazāk kā 2,5l. | litrs | -
837 | Parketa līme. Iepakojumā ne mazāk kā 15kg. | kg | -
838 | PVA Līme kokam. Iepakojumā ne mazāk kā 0,75kg. | kg | -
839 | PVA Līme kokam. Iepakojumā ne mazāk kā 2,5kg. | kg | -
840 | Tapešu līme. Paredzēta jebkura veida papīra tapešu un vieglo tapešu līmēšanai. Paredzēta arī apmestu sienu sākotnējai pārklāšanai pirms tapešu līmēšanas. Iepakojumā ne mazāk kā 250gr. | kg | -
841 | Tapešu līme. Paredzēta visa veida tapetēm. Iepakojumā ne mazāk kā 300gr. | kg | -
842 | Tapešu līme. Paredzēta jebkura veida papīra tapešu un vieglo tapešu līmēšanai. Paredzēta arī apmestu sienu sākotnējai pārklāšanai pirms tapešu līmēšanas. Iepakojumā ne mazāk kā 250gr. | kg | -
| Sausie maisījumi |  | -
843 | Ģipša špaktele. Plaisu, caurumu un nelīdzenumu izlīdzināšanai uz minerālām virsmām iekšdarbos. Iepakojumā ne mazāk kā 25kg. | kg | -
844 | Java apmešanai un mūrēšanai. Iepakojumā ne mazāk kā 40kg. | kg | -
845 | Cementa java mūrēšanai un apmešanai. Stiprības klase M10. Iepakojumā ne mazāk kā 40kg. | kg | -
846 | Karstumizturīgā mūrjava. Izmanto ar malku kurināmo ārdu, lieru, krāšņu un kamīnu mūrēšanai, kā arī dūmvadu, krāsns podiņu un karstumizturīgu dekoratīvo mūru mūrēšanai. Iepakojumā ne mazāk kā 5kg. | kg | -
847 | Karstumizturīgā mūrjava. Izmanto ar malku kurināmo ārdu, lieru, krāšņu un kamīnu mūrēšanai, kā arī dūmvadu, krāsns podiņu un karstumizturīgu dekoratīvo mūru mūrēšanai. Iepakojumā ne mazāk kā 25kg. | kg | -
848 | Špakteļmasa fasādēm. Ar sintētiskiem sveķiem uzlabota minerāla pulverveida špaktele, filcējama. Paredzēta mūra redzamās daļas, gāzbetona un betona, raupju un nelīdzenu virsmu špaktelēšanai, bojātu apmetumu un betona virsmu nolīdzināšanai kā arī smalku un gludu fasāžu veidošanai. Iepakojumā ne mazāk kā 25kg. | kg | -
849 | Špakteļmasa fasādēm. Ar sintētiskiem sveķiem uzlabota minerāla pulverveida špaktele, filcējama. Paredzēta Raupju un nelīdzenu pamatņu piešpaktelēšanai, bojātu apmetumu vai betona virsmu uzlabojumam, pildrežģu izliešanai. Iepakojumā ne mazāk kā 25kg. | kg | -
850 | Līmēšanas un armēšanas java minerālvatei, elastīga, pelēkā krāsā. Iepakojuma ne mazāk kā 25kg. | kg | -
851 | Balts dekoratīvais apmetums.Paredzēts iekšdarbiem un ārdarbiem. Graudu izmērs 2mm. Iepakojumā ne mazāk kā 25kg. | kg | -
852 | Balts dekoratīvais apmetums.Paredzēts iekšdarbiem un ārdarbiem. Graudu izmērs 3,15mm. Iepakojumā ne mazāk kā 25kg. | kg | -
853 | Armējošā līmjava. Paredzēta minerālo izolācijas plākšņu līmēšanai un armēšanai. Iepakojumā ne mazāk kā 25kg. | kg | -
854 | Armējošā līmjava. Paredzēta polistirola izolācijas plākšņu līmēšanai un armēšanai. Iepakojumā ne mazāk kā 25kg. | kg | -
855 | Balta saķeres grunts dažādām pamatnēm. Lieto zem visu veidu apmetumiem. Iepakojumā ne mazāk kā 5kg. | kg | -
856 | Balts dekoratīvais apmetums, uz sekojošām pamatnēm – jauns pamatapmetums, siltumizolācijas sistēma, līdzena betona virsma, ģipša apmetums un ģipškartona plāksnes. Paredzēts iekšdarbiem un ārdarbiem. Graudu izmērs 1,2mm. Iepakojumā ne mazāk kā 25kg. | kg | -
857 | Balts dekoratīvais apmetums, uz sekojošām pamatnēm – jauns pamatapmetums, siltumizolācijas sistēma, līdzena betona virsma, ģipša apmetums un ģipškartona plāksnes. Paredzēts iekšdarbiem un ārdarbiem. Graudu izmērs 2mm. Iepakojumā ne mazāk kā 25kg. | kg | -
858 | Balts dekoratīvais apmetums, uz sekojošām pamatnēm – jauns pamatapmetums, siltumizolācijas sistēma, līdzena betona virsma, ģipša apmetums un ģipškartona plāksnes. Paredzēts iekšdarbiem un ārdarbiem. Graudu izmērs 3mm. Iepakojumā ne mazāk kā 25kg. | kg | -
859 | Līmēšanas un armēšanas java siltumizolācijas plāksnēm. Akmens vates un putu polistirola siltumizolācijas plātņu pielīmēšanai. Ārdarbiem un iekšdarbiem, armēta ar polipropilēna šķiedru. Iepakojumā ne mazāk kā 25kg. | kg | -
860 | Līmēšanas un armēšanas java siltumizolācijas plāksnēm. Akmens vates un putu polistirola siltumizolācijas plātņu pielīmēšanai. Ārdarbiem un iekšdarbiem. Iepakojumā ne mazāk kā 25kg. | kg | -
861 | Līmēšanas un armēšanas java (balta) siltumizolācijas plāksnēm. Akmens vates un putu polistirola siltumizolācijas plātņu pielīmēšanai. Ārdarbiem un iekšdarbiem, armēta ar polipropilēna šķiedru. Izmantojama gāzbetona un silikāta bloku špaktelēšanai. Iepakojumā ne mazāk kā 25kg. | kg | -
862 | Minerālais dekoratīvais apmetums, iekšdarbiem un ārdarbiem. Tonējams ar minerālajiem pigmentiem. 2,0mm frakcija. Iepakojumā ne mazāk kā 25kg. | kg | -
863 | Minerālais dekoratīvais apmetums, iekšdarbiem un ārdarbiem. Tonējams ar minerālajiem pigmentiem. 3,0mm frakcija. Iepakojumā ne mazāk kā 25kg. | kg | -
864 | Minerālais dekoratīvais apmetums balta krāsā, iekšdarbiem un ārdarbiem. Tonējams ar minerālajiem pigmentiem. 2,0mm frakcija. Iepakojumā ne mazāk kā 25kg. | kg | -
865 | Minerālais dekoratīvais apmetums balta krāsā, iekšdarbiem un ārdarbiem. Tonējams ar minerālajiem pigmentiem. 3,0mm frakcija. Iepakojumā ne mazāk kā 25kg. | kg | -
866 | Stikla šķiedras siets, acs izmērs 4mm, svars 150g/ m², ne mazāk kā 50m² | t.m. | -
867 | Stūris ēku siltināšanai 2.5m PVC ar dzeltenu sietu | gab | -
868 | Montāžas cements, ātri sacietējošs, ūdens un aukstumizturīgs. Paredzēts metāla un plastmasas elementu ātrai piestiprināšanai pie betona vai akmens mūriem un cementa apmetuma. Iepakojumā ne mazāk kā 5kg. | kg | -
869 | Montāžas cements, ātri sacietējošs, ūdens un aukstumizturīgs. Paredzēts metāla un plastmasas elementu ātrai piestiprināšanai pie betona vai akmens mūriem un cementa apmetuma. Iepakojumā ne mazāk kā 25kg. | kg | -
870 | Balta špaktele uz cementa bāzes apmestu virsmu špaktelēšanai. Piemērota apmetuma, mūra, plākšņu labošanai, fasādes mūra šuvju un caurspīdīgo stikla bloku šuvju aizpildīšanai. Sala un mitruma izturīga. Paredzēta iekšdarbiem un ārdarbiem. Iepakojumā ne mazāk kā 5kg. | kg | -
871 | Balta špaktele uz cementa bāzes apmestu virsmu špaktelēšanai. Piemērota apmetuma, mūra, plākšņu labošanai, fasādes mūra šuvju un caurspīdīgo stikla bloku šuvju aizpildīšanai. Sala un mitruma izturīga. Paredzēta iekšdarbiem un ārdarbiem. Iepakojumā ne mazāk kā 10kg. | kg | -
872 | Klona betons B25. Iepakojumā ne mazāk kā 40kg. | kg | -
873 | Betons hidrotehniskiem darbiem B35. Iepakojumā ne mazāk kā 40kg. | kg | -
874 | Apmetums sienām un griestiem. Iekšdarbiem un ārdarbiem. Iepakojumā ne mazāk kā 40kg. | kg | -
875 | Kaļķa/cementa mašīnapmetums. Maksimālais grauda izmērs līdz 1mm, paredzēts ārdarbiem un iekšdarbiem, izmantojams uz visa veida minerālajām virsmām. Iepakojumā ne mazāk kā 25kg, pelēkā krāsā. | kg | -
876 | Kaļķa/cementa mašīnapmetums. Maksimālais grauda izmērs līdz 1mm, paredzēts ārdarbiem un iekšdarbiem, izmantojams uz visa veida minerālajām virsmām. Iepakojumā ne mazāk kā 40kg, baltā krāsā. | kg | -
877 | Vēsturisko ēku apmetums. Kaļķu/cementa apmetuma java renovācijas darbiem un jaunbūvēm, paredzēta vājām un porainām pamatnēm, ārdarbiem un iekšdarbiem. Ar cementa saturu ne vairāk kā 8%. Iepakojumā ne mazāk kā 25kg. | kg | -
878 | Smalkā ģipša špaktele gludām virsmām – ģipškartona, betona virsmu špaktelēšanai, virsmu izlīdzināšanai. Paredzēta iekšdarbiem. Iepakojumā ne mazāk kā 25kg. | kg | -
879 | Ģipša špaktele ģipškartona plākšņu šuvju špaktelēšanai. Paredzēta iekšdarbiem. Iepakojumā ne mazāk kā 25kg. | kg | -
880 | Vienkārtas apmetums sienām un griestiem. Piemērots visu veidu raupjām virsmām – monolīto betona paneļu, visu veidu bloku, ķieģeļu apmešanai. Paredzēts iekšdarbiem. Mehāniskai izstrādei, vienā kārtā. Iepakojumā ne mazāk kā 40kg. | kg | -
881 | Montāžas līme ģipškartona plākšņu piestiprināšanai pie mūra vai betona sienas. Paredzēta iekšdarbiem. Iepakojumā ne mazāk kā 30kg. | kg | -
882 | Ģipša špaktele ģipškartona un ģipša šķiedras plākšņu šuvju aizpildīšanai, t.sk. arī sausās grīdas plāksnēm. Iepakojumā ne mazāk kā 5kg. | kg | -
883 | Ģipša špaktele ģipškartona un ģipša šķiedras plākšņu šuvju aizpildīšanai, t.sk. arī sausās grīdas plāksnēm. Iepakojumā ne mazāk kā 25kg. | kg | -
884 | Sausais maisījums sienu un griestu nobeiguma izlīdzināšanai sausās telpās. Iepakojumā ne mazāk kā 25kg. | kg | -
885 | Pašizlīdzinoša masa gludu un vienmērīgu, 1- 45 mm biezu slāņu veidošanai zem flīžu grīdas, paklāja, vinila grīdas pamatnēm, u. c. Iepakojumā ne mazāk kā 25kg. | kg | -
886 | Grīdu izlīdzinoša masa (3-40mm), paredzēta iekšdarbiem un ārdarbiem, sala un mitruma izturīga. Iepakojumā ne mazāk kā 25kg. | kg | -
887 | Ātri žūstoša, pašizlīdzinoša masa koka grīdām (3-20mm), paredzēta iekšdarbiem. Iepakojumā ne mazāk kā 25kg. | kg | -
888 | Mitrumizturīgs, pašizlīdzinošs plānās kārtas grīdas līdzinātājs. Kārtas biezums: 2-30 mm, frakcijas lielums: Līdz 0.6 mm. Iepakojumā ne mazāk kā 25kg. | kg | -
889 | Sausais betona maisījums, cementa grīdu un pamatņu klāšanai iekštelpām, kā arī āra apstākļiem, pagrabos, balkonos un terasēs. Sala izturīgs. Paredzets iestrādei uz betona, flīžu un akmens pamatvirsmām. Iepakojumā ne mazāk kā 25kg. | kg | -
890 | Universāla flīžu līmjava, keramikas un akmens masas flīžu līmēšanai iekšdarbos un āra darbos, ūdensizturīga un salizturīga, piemērota flīžu līmēšanai pie grīdām un sienām. Iepakojumā ne mazāk kā 25kg. | kg | -
891 | Mitruma izolātors. Speciāla polimēra dispersija porainu virsmu gruntēšanai pirms krāsošanas ar lateks krāsām, tapešu līmēšanas, špaktelēšanas, flīžu likšanas. Koncentrāts 1:5. Iepakojumā ne mazāk kā 1l. | litrs | -
892 | Mitruma izolātors. Speciāla polimēra dispersija porainu virsmu gruntēšanai pirms krāsošanas ar lateks krāsām, tapešu līmēšanas, špaktelēšanas, flīžu likšanas. Koncentrāts 1:5. Iepakojumā ne mazāk kā 3l. | litrs | -
893 | Mitruma izolātors. Speciāla polimēra dispersija porainu virsmu gruntēšanai pirms krāsošanas ar lateks krāsām, tapešu līmēšanas, špaktelēšanas, flīžu likšanas. Koncentrāts 1:5. Iepakojumā ne mazāk kā 10l. | litrs | -
894 | Flīžu līme, paredzēta līmēšanai uz apsildāmajam grīdām ar t° režīmu l īdz +40°C. Paredzēta iekšdarbiem un ārdarbiem. Iepakojumā ne mazāk kā 25kg. | kg | -
895 | Kaučuka hidroizolācija blīvēšanai, mitruma izolēšanai un aizsardzībai pret koroziju, kas piemērota balkonu, šahtu un vannas istabu, mitru vietu hidroizolācijai un aizsargā pret pelējuma sēnītes veidošanos. Iepakojumā ne mazāk kā 5kg. | kg | -
896 | Kaučuka hidroizolācija blīvēšanai, mitruma izolēšanai un aizsardzībai pret koroziju, kas piemērota balkonu, šahtu un vannas istabu, mitru vietu hidroizolācijai un aizsargā pret pelējuma sēnītes veidošanos. Iepakojumā ne mazāk kā 25kg. | kg | -
897 | Elastīga hidroizolācijas lente grīdu un sienu savienojumiem, iekšējiem un ārējiem stūriem, kuru izmanto šuvju un plaisu pārklāšanai mitrās telpās. Materiāls – uz poliestera auduma/tīkla uzklāta kaučuka lente, kas nodrošina pilnīgu ūdens necaurlaidību. Iepakojumā ne mazāk kā 10m. | m | 0,6 mm bieza un 150 mm plata
898 | Elastīga flīžu līme, paredzeta līmēšanai uz elastīgām virsmām, kas pakļautas tiešai mitruma iedarbībai un straujam temperatūras svārstībām. Iekšdarbiem un ārdarbiem. Iepakojumā ne mazāk kā 25kg. | kg | -
899 | Krāsaina, viegli izstrādājama flīžu šuvju aizpildītājjava (šuvju platumam no 2 līdz 8 mm). Izmantojama sienām un grīdām. Paredzēta iekšdarbiem un ārdarbiem. Tonis – anemone. Iepakojumā ne mazāk kā 2kg. | kg | -
900 | Krāsaina, viegli izstrādājama flīžu šuvju aizpildītājjava (šuvju platumam no 2 līdz 8 mm). Izmantojama sienām un grīdām. Paredzēta iekšdarbiem un ārdarbiem. Tonis – balta. Iepakojumā ne mazāk kā 5kg. | kg | -
901 | Krāsaina, viegli izstrādājama flīžu šuvju aizpildītājjava (šuvju platumam no 2 līdz 8 mm). Izmantojama sienām un grīdām. Paredzēta iekšdarbiem un ārdarbiem. Tonis – pelēka. Iepakojumā ne mazāk kā 5kg. | kg | -
902 | Ātri cietējošs augstas kvalitātes cementa bāzes flīžu šuvotājs ar ūdens atgrūšanas un pretpelējuma efektiem. Paredzēts iekšdarbiem un ārdarbiem, sienām un grīdām, kā arī apsildāmajām grīdām, 2 - 20 mm platām šuvēm. Iepakojumā ne mazāk kā 2kg. | kg | -
903 | Ātri cietējošs augstas kvalitātes cementa bāzes flīžu šuvotājs ar ūdens atgrūšanas un pretpelējuma efektiem. Paredzēts iekšdarbiem un ārdarbiem, sienām un grīdām, kā arī apsildāmajām grīdām, 2 - 20 mm platām šuvēm. Iepakojumā ne mazāk kā 5kg. | kg | -
904 | Flīžu līme. Elastīga, plānu kārtiņu veidojoša flīžu līme keramisko un klinkera flīžu, mozaīku, dabīgā akmens līmēšanai. Iepakojumā ne mazāk kā 15kg. | kg | -
905 | Flīžu līme. Ūdensizturīga, salizturīga flīžu līme uz cementa bāzes keramisko un klinkera flīžu, mozaīku, dabīgā akmens līmēšanai. Piemērota sienām un grīdām, iekšdarbos un ārdarbos, mitrās un sausās vietās uz stabilas pamatnes. Iepakojumā ne mazāk kā 15kg. | kg | -
906 | Flīžu līme. Karstumizturīga, ūdens un salizturīga elastīgā līme uz cementa bāzes ar paaugstinātu saistspēju. Iepakojumā ne mazāk kā 5kg. | kg | -
907 | Flīžu līme. Karstumizturīga, ūdens un salizturīga elastīgā līme uz cementa bāzes ar paaugstinātu saistspēju. Iepakojumā ne mazāk kā 15kg. | kg | -
908 | Flīžu līme baltā krāsā. Ātri cietējoša, ūdens un sala izturīga speciālā flīžu līme. Visu veidu keramisko flīžu , klinkera un dabīgā akmens līmēšanai, iekšdarbos un ārdarbos. Iepakojumā ne mazāk kā 5kg. | kg | -
909 | Flīžu līme baltā krāsā. Ātri cietējoša, ūdens un sala izturīga speciālā flīžu līme. Visu veidu keramisko flīžu , klinkera un dabīgā akmens līmēšanai, iekšdarbos un ārdarbos. Iepakojumā ne mazāk kā 15kg. | kg | -
910 | Mitruma bloķētājs/grunts. Izmantošanai visu poraino un absorbējošo betona, gāzbetona, ģipša plākšņu virsmu, uz anhidrīta vai cementa bāzēta ģipša virsmu apstrādei pirms flīžu uzlīmēšanas. Iepakojumā ne mazāk kā 1kg. | kg | -
911 | Mitruma bloķētājs/grunts. Izmantošanai visu poraino un absorbējošo betona, gāzbetona, ģipša plākšņu virsmu, uz anhidrīta vai cementa bāzēta ģipša virsmu apstrādei pirms flīžu uzlīmēšanas. Iepakojumā ne mazāk kā 6kg. | kg | -
912 | Hidroizolācija. Elastīgs un noturīgs materiāls ūdens izolācijai slapjajās telpās vannas istabās, terasēs, balkonos, u. c. Iepakojumā ne mazāk kā 2kg. | kg | -
913 | Hidroizolācija. Elastīgs un noturīgs materiāls ūdens izolācijai slapjajās telpās vannas istabās, terasēs, balkonos, u. c. Iepakojumā ne mazāk kā 6kg. | kg | -
914 | Hidroizolācija. Elastīgs un noturīgs materiāls ūdens izolācijai slapjajās telpās vannas istabās, terasēs, balkonos, u. c. Iepakojumā ne mazāk kā 15kg. | kg | -
915 | Šķiedras audums armēšanai, ūdensnecaurlaidīgai sistēmai uz grīdas. | t.m. | 1mx100cm
916 | Armējoša lenta, ko iestrādā savienojumu vietās grīda/sienas stūru leņķos uz mitruma jūtīgām virsmām un kur satiekas dažādu veidu virsmas. | t.m. | 1x10cm
917 | Ūdensnecaurlaidīga, uz cementa bāzes veidota grunts mūrējumu un betona aizsardzībai pret mitrumu un ūdeni. Iepakojumā ne mazāk kā 15kg. | kg | -
918 | Virsmu tīrīšanas līdzeklis. Izmantojams visu virsmu tīrīšanai pirms iespējamas nākamās apstrādes, kā arī tīrīšanai pirms jaunas apstrādes. Iepakojumā ne mazāk kā 1l. | litrs | -
919 | Līdzeklis līmes un špakteļmasas, kā arī citu uz cementa bāzes veidotu masu palieku notīrīšanai no flīžu virsmām. Iepakojumā ne mazāk kā 1l. | litrs | -
920 | Eļļa flīžu apstrādei. Eļļa neglazēta klinkera, dabīgā akmens u.c. flīžu saglabāšanai. Iepakojumā ne mazāk kā 1l. | litrs | -
921 | Šuvju masa līdz 2-10 mm platu šuvju aizpildīšanai keramisko, klinkera, dabīgā akmens u.c. flīzēm. Ātri cietējoša, ūdens un salizturīga. Iepakojumā ne mazāk kā 2kg. 22 dažādi toņi. | kg | -
922 | Superelastīgā flīžu līme iekšdarbiem un ārdarbiem, sala un mitruma izturīga, sienām un grīdām, apsildāmajām grīdām, flīzēšanai uz ģipškartona, līmēšanai uz koka virsmām, uz kokšķiedras plāksnēm un saplākšņa, līmēšanai plānās un vidēji biezās kārtās, piemērota siltuma mūriem un kamīniem. Iepakojumā ne mazāk kā 25kg. | kg | -
923 | Ģipša un dabīga anhidrīda pašizlīdzinošs maisījums grīdai. Izmantojams kā pašizlīdzinoša virsējā kārta. Paredzēts iekšdarbiem. | kg | -
924 | Kompozītais portlandcements M400. Spiedes stiprība 42,5 N/mm2. Normāli cietējošs. Iepakojums 40kg maisos, ne mazāk kā 40gab.paletē. | kg | -
925 | Kompozītais portlandcements M500. Spiedes stiprība 42,5 N/mm2. Normāli cietējošs. Iepakojums 40kg maisos, ne mazāk kā 40gab.paletē. | kg | -
926 | Skalota būvsmilts maisos. Iepakojumā ne mazāk kā 50kg. | kg | -
927 | Dolomīta kaļķis, ne mazāk kā 40kg | kg | -
928 | Dzēstie kaļķi, ne mazāk kā 25kg | kg | -
929 | Celtniecības ģipsis. Izmantojams celtniecībai iekštelpās. Iepakojumā ne mazāk kā 5kg. | kg | -
930 | Celtniecības ģipsis. Izmanto celtniecībai iekštelpās. Iepakojumā ne mazāk kā 25kg. | kg | -
931 | Celtniecības ģipsis. Izmantojams dažādiem instalācijas darbiem iekštelpās - ātrai elektrības vadu, sienas kontaktu un citu detaļu fiksācijai. Iepakojumā ne mazāk kā 5kg. | kg | -
932 | Smiltis 0-2mm. Iepakojumā ne mazāk kā 25kg. | kg | -
Gruntis, būvķīmija, špakteles, silikoni
933 | Grunts grīdām. Iepakojumā ne mazāk kā 1l. | litrs | -
934 | Grunts grīdām. Iepakojumā ne mazāk kā 5l. | litrs | -
935 | Grunts – koncentrāts. Paredzēta pamatņu gruntēšanai pirms izlīdzinošo grīdas javu, keramikas un akmens flīžu līmēšanai paredzēto līmjavu un elastīgo hidroizolācijas materiālu uzklāšanas. To var izmantot gan uz vertikālām, gan uz horizontālām virsmām, kā arī uz pamatnēm ar augstu un zemu uzsūktspēju. Iepakojumā ne mazāk kā 1l. | litrs | -
936 | Dziļi iesūcoša grunts. Paredzēta pamatņu gruntēšanai, pie kurām vēlāk tiek līmetas keramikas flīzes, siltumizolācijas materiāli, liets izlīdzinošs slānis, kā arī pirms špaktelēšanas un krāsošanas. Iepakojumā ne mazāk kā 1l. | litrs | -
937 | Dezinficējoša akrila grunts. Paredzēta porainu, nevienmērīgi uzsūcošu un putekļainu virsmu gruntēšanai pirms krāsošanas ar lateksa krāsām, saskares ar flīzēm, tapetēm un apmetumu telpās, kas pastāvīgi vai periodiski pakļautas mitruma iedarbībai. Iepakojumā ne mazāk kā 3l. | litrs | -
938 | Universāla dziļumgrunts. Iepakojumā ne mazāk kā 3l. | litrs | -
939 | Universāla dziļumgrunts. Iepakojumā ne mazāk kā 10l. | litrs | -
940 | Saķeres grunts blīvām un neuzsūcošām virsmām. Lietojama pirms ģipša apmetumiem. Īpaši ieteicama gludam betonam vai monolīta betona griestiem. Izmantojama sienām un griestiem. Iepakojumā ne mazāk kā 1kg. | kg | -
941 | Saķeres grunts blīvām un neuzsūcošām virsmām. Lietojama pirms ģipša apmetumiem. Īpaši ieteicama gludam betonam vai monolīta betona griestiem. Izmantojama sienām un griestiem. Iepakojumā ne mazāk kā 5kg. | kg | -
942 | Saķeres grunts blīvām un neuzsūcošām virsmām. Lietojama pirms ģipša apmetumiem. Īpaši ieteicama gludam betonam vai monolīta betona griestiem. Izmantojama sienām un griestiem. Iepakojumā ne mazāk kā 20kg. | kg | -
943 | Balta saķeres grunts dažādām pamatnēm. Lieto zem visu veidu apmetumiem. Paredzēta iekšdarbiem. Iepakojumā ne mazāk kā 5l. | litrs | -
944 | Balta saķeres grunts dažādām pamatnēm. Lieto zem visu veidu apmetumiem. Paredzēta iekšdarbiem. Iepakojumā ne mazāk kā 20l. | litrs | -
945 | Grunts stipri uzsūcošu virsmu uzsūkšanas spējas izlīdzināšanai - apstrādei pirms apmetuma uzklāšanas. Paredzēta iekšdarbiem un ārdarbiem. Iepakojumā ne mazāk kā 5kg. | kg | -
946 | Grunts stipri uzsūcošu virsmu uzsūkšanas spējas izlīdzināšanai - apstrādei pirms apmetuma uzklāšanas. Paredzēta iekšdarbiem un ārdarbiem. Iepakojumā ne mazāk kā 15kg. | kg | -
947 | Universāli lietojama grunts sienām, grīdām un griestiem. Paredzēta iekšdarbiem un ārdarbiem. Iepakojumā ne mazāk kā 1l. | litrs | -
948 | Universāli lietojama grunts sienām, grīdām un griestiem. Paredzēta iekšdarbiem un ārdarbiem. Iepakojumā ne mazāk kā 2l. | litrs | -
949 | Universāli lietojama grunts sienām, grīdām un griestiem. Paredzēta iekšdarbiem un ārdarbiem. Iepakojumā ne mazāk kā 5l. | litrs | -
950 | Universāli lietojama grunts sienām, grīdām un griestiem. Paredzēta iekšdarbiem un ārdarbiem. Iepakojumā ne mazāk kā 15l. | litrs | -
951 | Grunts koncentrāts grīdas izlīdzināšanai, ko izmanto pirms pašizlīdzinošo un remontdarbu maisījumu uzklāšanas. Iepakojumā ne mazāk kā 1l. | litrs | -
952 | Grunts koncentrāts grīdas izlīdzināšanai, ko izmanto pirms pašizlīdzinošo un remontdarbu maisījumu uzklāšanas. Iepakojumā ne mazāk kā 7,5l. | litrs | -
953 | Universāla būvgrunts putekļainām un uzsūcošām virsmām. Ārdarbiem un iekšdarbiem. Iepakojumā ne mazāk kā 5l. | litrs | -
954 | Universāla būvgrunts putekļainām un uzsūcošām virsmām. Ārdarbiem un iekšdarbiem. Iepakojumā ne mazāk kā 10l. | litrs | -
955 | Grunts zem dekoratīvā apmetuma. Ārdarbiem un iekšdarbiem. Tonējama. Iepakojumā ne mazāk kā 25kg. | kg | -
956 | Grunts zem dekoratīvā apmetuma. Ārdarbiem un iekšdarbiem. Tonējama. Iepakojumā ne mazāk kā 5kg. | kg | -
957 | Dziļumgrunts. Iepakojumā ne mazāk kā 5l. | litrs | -
958 | Dziļumgrunts. Iepakojumā ne mazāk kā 10l. | litrs | -
959 | Universālā grunts – koncentrāts. Sienām, grīdām un griestiem, ārdarbiem un iekšdarbiem. Iepakojumā ne mazāk kā 1l. | litrs | -
960 | Universālā grunts – koncentrāts. Sienām, grīdām un griestiem, ārdarbiem un iekšdarbiem. Iepakojumā ne mazāk kā 5l. | litrs | -
961 | Universālā grunts – koncentrāts. Sienām, grīdām un griestiem, ārdarbiem un iekšdarbiem. Iepakojumā ne mazāk kā 10l. | litrs | -
962 | Universālā grunts – koncentrāts. Sienām, grīdām un griestiem, ārdarbiem un iekšdarbiem. Iepakojumā ne mazāk kā 25l. | litrs | -
963 | Plastifikators siltajām grīdām, ūdens/cementa attiecību samazinoša ķīmiska piedeva, kas īpaši piemērota silto grīdu betonēšanai. Tā paaugstina grīdas materiāla siltumatdevi un mehānisko stiprību. Iepakojumā ne mazāk kā 5l. | litrs | -
964 | Baktēriju, sēnīšu, aļģu, sūnu un ķērpju attīrīšanas un iznīcināšanas līdzeklis ēku sienu, pamatu, ietvju segumu u.c. virsmām. Paredzēts apstrādāt koka, polimērmateriāla, akmens, betona, azbestcementa un metāla konstrukcijas. Iepakojumā ne mazāk kā 1l. | litrs | -
965 | Baktēriju, sēnīšu, aļģu, sūnu un ķērpju attīrīšanas un iznīcināšanas līdzeklis ēku sienu, pamatu, ietvju segumu u.c. virsmām. Paredzēts apstrādāt koka, polimērmateriāla, akmens, betona, azbestcementa un metāla konstrukcijas. Iepakojumā ne mazāk kā 5l. | litrs | -
966 | Būvmateriālu virsmas hidrofobizators, ķieģeļu, betona, dabiskā akmens, koka, saplākšņa, cementa apmetuma un azbestcementa izstrādājumu virsmu tai skaitā arī ēku fasādes apstrādei, lai izveidotu ūdeni neuzsūcošas virsmas. Iepakojumā ne mazāk kā 5l. | litrs | -
967 | Cietēšanas paātrinātājs būvjavām un betoniem. Ķīmiska piedeva betonu un būvjavu iestrādāšanai pie pazeminātām temperatūrām (līdz – 10°C). Iepakojumā ne mazāk kā 5l. | litrs | -
968 | Cietēšanas paātrinātājs būvjavām un betoniem. Ķīmiska piedeva betonu un būvjavu iestrādāšanai pie pazeminātām temperatūrām (līdz – 10°C). Iepakojumā ne mazāk kā 10l. | litrs | -
969 | Būvjavu plastificējoša piedeva. Paredzēts uzlabot būvjavu un betonu struktūru un ilgizturību. Iepakojumā ne mazāk kā 1l. | litrs | -
970 | Būvjavu plastificējoša piedeva. Paredzēts uzlabot būvjavu un betonu struktūru un ilgizturību. Iepakojumā ne mazāk kā 5l. | litrs | -
971 | Smalkgraudaina špakteļtepe. Ūdenī šķīstoša uz dolomīta bāzes, paredzēta sienu un griestu špaktelēšanai iekšdarbos. Iepakojumā ne mazāk kā 2,5l. | litrs | -
972 | Smalkgraudaina špakteļtepe. Ūdenī šķīstoša uz dolomīta bāzes, paredzēta sienu un griestu špaktelēšanai iekšdarbos. Iepakojumā ne mazāk kā 10l. | litrs | -
973 | Mitrumizturīga tepe. Sienu un griestu špaktelēšanai mitrās telpās. Iepakojumā ne mazāk kā 2,5l. | litrs | -
974 | Mitrumizturīga tepe. Sienu un griestu špaktelēšanai mitrās telpās. Iepakojumā ne mazāk kā 10l. | litrs | -
975 | Universāla vieglā špaktele ģipškartona plākšņu apdarei, skrūvju galviņu un metāla stūru nolīdzināšanai, sienu un griestu apmetuma plaisu aizpildīšanai un izlīdzināšanai, zaļā krāsā. Iepakojumā ne mazāk kā 28kg. | kg | -
976 | Koka imitācijas špaktele. Tonis – egle. Iepakojumā ne mazāk kā 1,1l. | litrs | -
977 | Koka imitācijas špaktele. Tonis – ozols. Iepakojumā ne mazāk kā 1,1l. | litrs | -
978 | Koka imitācijas špaktele. Tonis – priede. Iepakojumā ne mazāk kā 1,1l. | litrs | -
979 | Špakteļtepe iekšdarbiem. Smalka maluma špakteļtepe sienām un griestiem iekštelpās. Īpaši piemērota uzklāšanai plānās kārtās, lai panāktu pilnīgi gludu virsmu. Balta. Iepakojumā ne mazāk kā 10l. | litrs | -
980 | Špakteļtepe iekšdarbiem. Vidēja maluma špakteļtepe sienām un griestiem sausās iekštelpās. Gaiši pelēka. Iepakojumā ne mazāk kā 10l. | litrs | -
981 | Špakteļtepe mitrām telpām. Vidēja maluma špakteļtepe sienām un griestiem mitrās iekštelpās, kas veido mitrumizturīgu un cietu virsmu. Pelēkzila. Iepakojumā ne mazāk kā 10l. | litrs | -
982 | Krāsas noņēmējs. Iepakojumā ne mazāk kā 1l. | litrs | -
983 | Sanitārais hermētiķis, baltā krāsā. Iepakojumā ne mazāk kā 280ml. | gab | -
984 | Sanitārais hermētiķis, pelēkā krāsā. Iepakojumā ne mazāk kā 280ml. | gab | -
985 | Sanitārais hermētiķis, balta krāsā. Iepakojumā ne mazāk kā 310ml. | gab | -
986 | Parketa ķite – priede,osis,kļava. Iepakojumā ne mazāk kā 310ml. | gab | -
987 | Akrila hermētiķis, šuvju un plaisu piepildīšanai, pirms krāsošanas defektu labošanai, logu un durvju rāmju blīvēšanai. Balta krāsā. Iepakojumā ne mazāk kā 310ml. | gab | -
988 | Hermētiķis, paredzēts elastīgu šuvju un plaisu aizblīvēšanai sanitārajās telpās. Aiztur pelējuma sēnītes veidošanos un baktēriju izplatīšanos. Tonis – anemone. Iepakojumā ne mazāk kā 310ml. | gab | -
989 | Hermētiķis, paredzēts elastīgu šuvju un plaisu aizblīvēšanai sanitārajās telpās. Aiztur pelējuma sēnītes veidošanos un baktēriju izplatīšanos. Tonis – aquamari. Iepakojumā ne mazāk kā 310ml. | gab | -
990 | Celtniecības putas. Iepakojumā ne mazāk kā 750ml. | gab | -
991 | Ugunsdrošas celtniecības putas. Iepakojumā ne mazāk kā 750ml. | gab | -
992 | Celtniecības pistoļputas. Iepakojumā ne mazāk kā 750ml. | gab | -
993 | Tīrītājs putu pistolēm. Iepakojumā ne mazāk kā 500ml. | gab | -
994 | Silikona hermētiķis. Šķīdinātāju nesaturošs, pelējuma noturīgs silikona bāzes hermētiķis ar zemu elastības moduli. Iepakojumā ne mazāk kā 310ml. 13 dažādi toņi. | gab | -
995 | Cietu putu noņēmējs. Iepakojumā ne mazāk kā 340ml. | gab | -
996 | Vienkomponenta elastīga poliuretāna bāzes šuvju mastika ar augstu elastības moduli. Izmantojama telpās un āra apstākļos. Balta krāsā. Iepakojumā ne mazāk kā 310ml. | gab | -
997 | Vienkomponenta elastīga poliuretāna bāzes šuvju mastika ar augstu elastības moduli. Izmantojama telpās un āra apstākļos. Bēšā krāsā. Iepakojumā ne mazāk kā 310ml. | gab | -
998 | Vienkomponenta elastīga poliuretāna bāzes šuvju mastika ar augstu elastības moduli. Izmantojama telpās un āra apstākļos. Brūnā krāsā. Iepakojumā ne mazāk kā 310ml. | gab | -
999 | Vienkomponenta uguns noturīgs hermētiķis, izveidots uz akrila dispersijas bāzes. Baltā krāsā. Iepakojumā ne mazāk kā 310ml. | gab | -
1000 | Vienkomponenta uguns noturīgs silikona hermētiķis ar neitrālu polimerizāciju, paredzēts šuvju hermetizācijai ar mobilitāti ne lielāku par 25 %. Iepakojumā ne mazāk kā 310ml. | gab | -
1001 | Līdzeklis Silikona spraugu attīrīšanai no nosēdumiem un pelējuma, svaiga silikona netīrumu notīrīšanai. Iepakojumā ne mazāk kā 100ml. | gab | -
Kopējā vienu vienību cena bez PVN, EUR:
Nr. | Vispārīgās prasības: | Pretendenta apstiprinājums/informācija:
1 | Ja pasūtītājam būs nepieciešamas preces (būvmateriāli), kas nav iekļautas tehniskajā specifikācijā un ir piegādātāja sortimentā, šādu preču piegāde notiks tikai pēc cenas saskaņošanas ar pasūtītāju. Šādu preču apjoms vispārīgās vienošanās izpildes laikā nevar pārsniegt 10% no vispārīgās vienošanās kopējās cenas bez PVN.
2 | Precei jābūt jaunai un iepriekš nelietotai, kā arī nepārveidotai (izņemot, ja pretendents to ražo), oriģināliepakojumā.
3 | Preces iepakojumam jābūt tādam, lai tiktu maksimāli samazināta iespēja sabojāt preci tās transportēšanas laikā.
5 | Preču pasūtīšana iespējama caur šādiem saziņas kanāliem: | Tālrunis (obligāts): Fakss: Elektroniskais pasts (obligāts): Mājaslapas adrese: Tirdzniecības vietas adrese (obligāts):
6 | Pretendents nodrošina preču piegādi uz pasūtītāja adresi (piegādes adreses - nolikuma 3.pielikums), kā arī iespēju preces iegādāties pretendenta tirdzniecības vietā Rīgas pilsētas administratīvajā teritorijā. | (norādīt arī tirdzniecības vietas adresi)
7 | Pretendents ne ilgāk kā 1 (vienas) darba dienas laikā sniedz rakstveida atbildi uz Pasūtītāja pārstāvja pasūtījumu.
8 | Jebkuras Preces piegādi pretendents spēj veikt ne ilgāk kā 3 (trīs) dienu laikā no pasūtījuma apstiprinājuma dienas. Pasūtītajam ir tiesības noteikt arī garāku piegādes termiņu. | (norādīt konkrētu piedāvāto dienu skaitu)
9 | Preču piegādi un izkraušanu pretendents veic Pasūtītāja telpās Pasūtītāja atbildīgās personas klātbūtnē.
10 | Piegādes izmaksas: ja atsevišķa pasūtījuma summa ir vismaz 70,00 (septiņdesmit, komats, nulle) EUR bez PVN, piegādes izmaksas (t.sk.iekraušana/izkraušana) jebkurā no Pasūtītāja norādītajām adresēm sedz pretendents. Ja pasūtījuma summa ir mazāka par 70,00 EUR bez PVN, pretendents nodrošina piegādes izmaksas saskaņā ar tā cenrādi.
11 | Pretendents preces pasūtītājam nodod kopā ar dokumentāciju, kas satur Preces raksturojumu, īpašības un uzglabāšanas un lietošanas noteikumu (angļu un/vai latviešu valodā).
12 | Preču garantija ir vismaz 24 (divdesmit četri) mēneši no preču pieņemšanas un pavadzīmes parakstīšanas dienas. | (norādīt konkrētu piedāvāto garantijas laiku)
13 | Vadošais Pretendenta darbinieks, kurš koordinēs vispārīgās vienošanās izpildi vispārīgās vienošanās noslēgšanas gadījumā: | Vārds, uzvārds: Tālrunis: E-pasta adrese:
14 | Pasūtītājs iegādājas Preces pēc vajadzības tādā apjomā, kāds tam ir nepieciešams. Pasūtītājam nav pienākums iegādāties preces no visām pozīcijām vai visā summas apjomā Vispārīgās vienošanās izpildes laikā.
15 | Vispārīgās vienošanās termiņš: 12 mēneši vai līdz kopējās attiecīgās Vispārīgās vienošanās summas sasniegšanai, atkarībā no tā, kurš nosacījums iestājas ātrāk.
16 | Pretendentam vispārīgās vienošanās darbības laikā ir jānodrošina preču piegāde par cenām, kas nav lielākas par Iepirkuma piedāvājumā norādītajām. Iespējamā inflācija, tirgus apstākļu maiņa vai jebkuri citi apstākļi nevar būt par pamatu cenu paaugstināšanai. Pretendentam ir jāprognozē tirgus situācija, sagatavojot finanšu piedāvājumu.
17 | Visas vispārīgās vienošanās nosacījumiem neatbilstošās Preces Piegādātājs par saviem līdzekļiem nomaina pret vispārīgās vienošanās nosacījumiem atbilstošām kvalitatīvām Precēm un piegādā Pasūtītājam ne vēlāk kā 5 (piecu) darba dienu laikā no Pasūtītāja paziņojuma par atklātajiem trūkumiem saņemšanas dienas.
Pilnvarotās personas paraksts un zīmogs
Parakstītāja vārds, uzvārds un amats: _________________
Datums:____________